## CC_IIEE_MAMBO 6.1
COMPARATIVO - INSTALACIONES ELÉCTRICAS
FECHA: 31 DE ENERO DEL 2026
PRESUPUESTO META |  |  |  |  | MACEJOMI E.I.R.L. (VERSION 1) |  |  | MACEJOMI E.I.R.L. (VERSION 2) |  |  | MACEJOMI E.I.R.L. |  |  | TERRAN SERVICIOS GENERALES E.I.R.L. |  |  | DYJ SERVICIOS Y COMERCIOS SAC
Descripción | Unid | Metrado | P.Unitario (S/) | P.Parcial (S/) | Cant. | P.Unitario (S/) | P.Parcial (S/) | Cant. | P.Unitario (S/) | P.Parcial (S/) | Cant. | P.Unitario (S/) | P.Parcial (S/) | Cant. | P.Unitario (S/) | P.Parcial (S/) | Cant. | P.Unitario (S/) | P.Parcial (S/) | P.Unitario (S/) INC. DSCTO 7% | P.Parcial (S/) INC. DSCTO 7%
|  |  |  | 960529.3801 |  |  | 863572.56 |  |  | 852066.16 |  |  | 852066.16 |  |  | 1042460.75 |  |  |  |  | 901198.7692
INSTALACIONES ELÉCTRICAS EN MAMBO SEISS 1ERA ETAPA |  |  |  | 960529.3801 |  |  | 863572.56 |  |  | 852066.16 |  |  | 833297.3 |  |  | 1042460.75 |  |  |  | 7% | 818357.2162
INSTALACIONES ELÉCTRICAS EN TORRE |  |  |  | 821052.4054 |  |  | 729255.4 |  |  | 717649 |  |  | 686297.9 |  |  | 877970.955 |  |  | 748938.8018 |  | 696513.0857
01. PISOS SUPERIORES |  |  |  | 532706.8913 |  |  | 462309.2 |  |  | 453074.2 |  |  | 430301.6 |  |  | 429184.195 |  |  | 503094.2447 |  | 467877.6476
01.01. SALIDAS ELÉCTRICAS |  |  |  | 428338.1569 |  |  | 342556 |  |  | 333446 |  |  | 333503 |  |  | 367627.2 |  |  | 392643.3105 |  | 365158.2787
01.01.01. SALIDAS PARA SISTEMA DE TOMACORRIENTES EN AREAS COMUNES |  |  |  | 5328.9071 |  |  | 4120 |  |  | 4120 |  |  | 4040 |  |  | 274.4 |  |  | 4884.8315 |  | 4542.8933
Salida para tomacorriente bipolar doble con toma a tierra 250V 10A H:0.40m | Pto | 93 | 52.7615 | 4906.8154 | 93 | 40 | 3720 | 93 | 40 | 3720 | 93 | 40 | 3720 |  |  |  | 93 | 48.3647 | 4497.9141 | 44.9791 | 4183.0601
Salida para tomacorriente bipolar doble con toma a tierra 250V 16A prueba de agua | Pto | 8 | 52.7615 | 422.0916 | 10 | 40 | 400 | 10 | 40 | 400 | 8 | 40 | 320 | 8 | 34.3 | 274.4 | 8 | 48.3647 | 386.9173 | 44.9791 | 359.8331
01.01.02. SALIDAS PARA SISTEMA DE TOMACORRIENTES EN DEPARTAMENTOS |  |  |  | 193054.1675 |  |  | 144360 |  |  | 144360 |  |  | 146360 |  |  | 140149.8 |  |  | 176966.3202 |  | 164578.6778
Salida para tomacorriente bipolar doble con toma a tierra 250V 10A H:0.40m | Pto | 2959 | 52.7615 | 156121.1483 | 2909 | 40 | 116360 | 2909 | 40 | 116360 | 2959 | 40 | 118360 | 3211 | 34.3 | 110137.3 | 2959 | 48.3647 | 143111.0526 | 44.9791 | 133093.2789
Salida para tomacorriente bipolar doble con toma a tierra 250V 16A H:0.40m |  |  |  |  | 175 | 40 | 7000 | 175 | 40 | 7000 |  |  |  | 175 | 34.3 | 6002.5
Salida caja de pase rectangular para campana extractora 250V 16A H:0.70m | Pto | 175 | 52.7615 | 9233.2548 | 175 | 40 | 7000 | 175 | 40 | 7000 | 175 | 40 | 7000 | 175 | 34.3 | 6002.5 | 175 | 48.3647 | 8463.8169 | 44.9791 | 7871.3497
Salida para tomacorriente simple con dado tipo schuko H: 1.20 para lavadora | Pto | 175 | 52.7615 | 9233.2548 | 175 | 40 | 7000 | 175 | 40 | 7000 | 175 | 40 | 7000 | 175 | 34.3 | 6002.5 | 175 | 48.3647 | 8463.8169 | 44.9791 | 7871.3497
Salida para pulsador de timbre | Pto | 175 | 52.7615 | 9233.2548 | 175 | 40 | 7000 | 175 | 40 | 7000 | 175 | 40 | 7000 | 175 | 34.3 | 6002.5 | 175 | 48.3647 | 8463.8169 | 44.9791 | 7871.3497
Salida para zumbador H: 2.10m | Pto | 175 | 52.7615 | 9233.2548 | [6 empty] | 175 | 40 | 7000 | 175 | 34.3 | 6002.5 | 175 | 48.3647 | 8463.8169 | 44.9791 | 7871.3497
01.01.03. SALIDAS PARA SISTEMA DE ALUMBRADO EN AREA COMÚN |  |  |  | 29127.4173 |  |  | 16920 |  |  | 9240 |  |  | 23280 |  |  | 24729.5 |  |  | 26700.1325 |  | 24831.1232
Salida para centro de luz | Pto | 341 | 50.0243 | 17058.2877 | 233 | 40 | 9320 | 87 | 40 | 3480 | 341 | 40 | 13640 | 297 | 31.5 | 9355.5 | 341 | 45.8556 | 15636.7637 | 42.6457 | 14542.1902
Salida para centro de luz (dicroico) | Pto | 25 | 50.0243 | 1250.6076 | [6 empty] | 25 | 40 | 1000 | 27 | 31.5 | 850.5 | 25 | 45.8556 | 1146.3903 | 42.6457 | 1066.143
Salida para centro de luz (fluorescente-sotanos) | Pto | 4 | 50.0243 | 200.0972 | [6 empty] | 4 | 40 | 160 | 4 | 31.5 | 126 | 4 | 45.8556 | 183.4224 | 42.6457 | 170.5829
Salida para braquete | Pto | 30 | 50.0243 | 1500.7291 | 30 | 40 | 1200 | 34 | 40 | 1360 | 30 | 40 | 1200 | 29 | 31.5 | 913.5 | 30 | 45.8556 | 1375.6684 | 42.6457 | 1279.3716
Salida para cachimba | [13 empty] | 3 | 31.5 | 94.5
Salida para braquete (ascensor) | Pto | 18 | 50.0243 | 900.4375 | [6 empty] | 18 | 40 | 720 | 2 | 280 | 560 | 18 | 45.8556 | 825.401 | 42.6457 | 767.6229
Salida para extractor de baño | Pto | 1 | 50.0243 | 50.0243 | [6 empty] | 1 | 40 | 40 | 1 | 87 | 87 | 1 | 45.8556 | 45.8556 | 42.6457 | 42.6457
Salida para inyector | [13 empty] | 2 | 87 | 174
Salida para luz de emergencia | Pto | 110 | 50.0243 | 5502.6734 | 160 | 40 | 6400 | 110 | 40 | 4400 | 110 | 40 | 4400 | 102 | 31.5 | 3213 | 110 | 45.8556 | 5044.1173 | 42.6457 | 4691.0291
Salida para cinta LED | Pto | 4 | 50.0243 | 200.0972 | [6 empty] | 4 | 40 | 160 |  |  |  | 4 | 45.8556 | 183.4224 | 42.6457 | 170.5829
Salida para LED hermetico con sensor | [13 empty] | 297 | 31.5 | 9355.5
Salida para interruptor simple | Pto | 46 | 50.2952 | 2313.5777 | [6 empty] | 46 | 40 | 1840 |  |  |  | 46 | 46.1039 | 2120.7796 | 42.8766 | 1972.325
Salida para interruptor doble | Pto | 1 | 50.2952 | 50.2952 | [6 empty] | 1 | 40 | 40 |  |  |  | 1 | 46.1039 | 46.1039 | 42.8766 | 42.8766
Salida para interruptor de conmutación simple | Pto | 2 | 50.2952 | 100.5903 | [6 empty] | 2 | 40 | 80 |  |  |  | 2 | 46.1039 | 92.2078 | 42.8766 | 85.7533
01.01.04. SALIDAS PARA SISTEMA DE ALUMBRADO EN DEPARTAMENTOS |  |  |  | 198967.0288 |  |  | 141880 |  |  | 140680 |  |  | 158800 |  |  | 127390.5 |  |  | 182386.4431 |  | 169619.3921
Salida para centro de luz | Pto | 1616 | 50.0243 | 80839.2753 | 1600 | 40 | 64000 | 1600 | 40 | 64000 | 1616 | 40 | 64640 | 1631 | 31.5 | 51376.5 | 1616 | 45.8556 | 74102.669 | 42.6457 | 68915.4822
Salida para centro de luz (dicroico) | Pto | 716 | 50.0243 | 35817.4017 | [6 empty] | 716 | 40 | 28640 | 717 | 33 | 23661 | 716 | 45.8556 | 32832.6182 | 42.6457 | 30534.3349
Salida para extractor de baño | Pto | 270 | 50.0243 | 13506.5621 | 272 | 40 | 10880 | 272 | 40 | 10880 | 270 | 40 | 10800 | 270 | 31.5 | 8505 | 270 | 45.8556 | 12381.0152 | 42.6457 | 11514.3442
Salida para interruptor simple | Pto | 1066 | 50.2952 | 53614.6491 | 1325 | 40 | 53000 | 1295 | 40 | 51800 | 1066 | 40 | 42640 | 1090 | 31.5 | 34335 | 1066 | 46.1039 | 49146.7617 | 42.8766 | 45706.4883
Salida para interruptor doble | Pto | 159 | 50.2952 | 7996.9317 | 175 | 40 | 7000 | 175 | 40 | 7000 | 159 | 40 | 6360 | 159 | 31.5 | 5008.5 | 159 | 46.1039 | 7330.5207 | 42.8766 | 6817.3843
Salida para interruptor triple | Pto | 143 | 50.2952 | 7192.209 | 175 | 40 | 7000 | 175 | 40 | 7000 | 143 | 40 | 5720 | 143 | 31.5 | 4504.5 | 143 | 46.1039 | 6592.8583 | 42.8766 | 6131.3582
01.01.05. SALIDAS ELÉCTRICAS DE FUERZA |  |  |  | 1161.0657 |  |  | 326 |  |  | 326 |  |  | 448 |  |  | 0 |  |  | 1064.3102 |  | 989.8085
Salida de fuerza para ascensores | Pto | 2 | 105.5514 | 211.1028 | 2 | 42 | 84 | 2 | 42 | 84 | 2 | 42 | 84 |  |  |  | 2 | 96.7555 | 193.5109 | 89.9826 | 179.9652
Salida de fuerza para portero de cerco eléctrico | Pto | 1 | 105.5514 | 105.5514 | [6 empty] | 1 | 42 | 42 |  |  |  | 1 | 96.7555 | 96.7555 | 89.9826 | 89.9826
Salida de fuerza para botonera de chapa eléctrica | Pto | 1 | 105.5514 | 105.5514 | [6 empty] | 1 | 42 | 42 |  |  |  | 1 | 96.7555 | 96.7555 | 89.9826 | 89.9826
Salida de fuerza para chapa eléctrica | Pto | 1 | 105.5514 | 105.5514 | 1 | 40 | 40 | 1 | 40 | 40 | 1 | 40 | 40 |  |  |  | 1 | 96.7555 | 96.7555 | 89.9826 | 89.9826
Salida de fuerza para EXTRACTOR/INYECTOR VESTIBULO PREVIO |  |  |  |  | 1 | 42 | 42 | 1 | 42 | 42
Salida de fuerza para iyeccion axial | Pto | 3 | 105.5514 | 316.6543 | [6 empty] | 3 | 40 | 120 |  |  |  | 3 | 96.7555 | 290.2664 | 89.9826 | 269.9478
Salida de fuerza para inversor Fotovoltaico |  |  |  |  | 2 | 40 | 80 | 2 | 40 | 80
Salida de fuerza para panel ACI | Pto | 1 | 105.5514 | 105.5514 | [6 empty] | 1 | 40 | 40 |  |  |  | 1 | 96.7555 | 96.7555 | 89.9826 | 89.9826
Salida de fuerza para SFV potencia / SFV medición | Pto | 2 | 105.5514 | 211.1028 | 2 | 40 | 80 | 2 | 40 | 80 | 2 | 40 | 80 |  |  |  | 2 | 96.7555 | 193.5109 | 89.9826 | 179.9652
01.01.06. CAJAS DE PASE |  |  |  | 699.5705 |  |  | 750 |  |  | 750 |  |  | 575 |  |  | 0 |  |  | 641.273 |  | 596.3839
Caja de pase 100x100x50mm ALUMBRADO | Und. |  |  |  | 20 | 25 | 500 | 20 | 25 | 500
Caja de pase 150x150x100mm ALUMBRADO | Und. | 23 | 30.4161 | 699.5705 | 10 | 25 | 250 | 10 | 25 | 250 | 23 | 25 | 575 |  |  |  | 23 | 27.8814 | 641.273 | 25.9297 | 596.3839
01.01.07. INSTALACIÓN DE PLACAS ELÉCTRICAS - TAPAS CIEGAS |  |  |  | 0 |  |  | 34200 |  |  | 33970 |  |  | 0 |  |  | 75083 |  |  | 0 |  | 0
Instalación de placas para tomacorrientes (armados) | Und. |  |  |  | 3060 | 10 | 30600 | 3037 | 10 | 30370 |  |  |  | 3960 | 11.5 | 45540
Instalación de placa tomacorrientes a prueba de agua | Und. |  |  |  | 10 | 10 | 100 | 10 | 10 | 100
Instalación de timbre | Und. |  |  |  | 175 | 10 | 1750 | 175 | 10 | 1750 |  |  |  | 175 | 6.5 | 1137.5
Placas para pulsador de timbre | Und. |  |  |  | 175 | 10 | 1750 | 175 | 10 | 1750 |  |  |  | 175 | 22 | 3850
Tapas/Placas de TV/INT/TF | Und. | [12 empty] | 547 | 6.5 | 3555.5
Instalación de guías (rafia) para salidas de TV/INT/TF en DEPARTAMENTOS | Und. | [12 empty] | 175 | 120 | 21000
01.02. SALIDAS PARA SEÑALES DÉBILES (SOLO ENTUBADO) |  |  |  | 104368.7345 |  |  | 119753.2 |  |  | 119628.2 |  |  | 96798.6 |  |  | 61556.995 |  |  | 110450.9343 |  | 102719.3689
01.02.01. SALIDAS PARA COMUNICACIONES EN DPTOS Y AREAS COMUNES |  |  |  | 34693.6582 |  |  | 40052 |  |  | 40052 |  |  | 40242 |  |  | 18264.9 |  |  | 46582.1144 |  | 43321.3664
Salida para TV | Pto | 368 | 47.9857 | 17658.7361 | 72 | 38 | 2736 | 72 | 38 | 2736 | 528 | 38 | 20064 | 443 | 33.3 | 14751.9 | 528 | 43.9869 | 23225.0769 | 40.9078 | 21599.3215
Salida para telefono externo TE |  |  |  |  | 504 | 38 | 19152 | 504 | 38 | 19152 | 176 | 38 | 6688 |  |  |  | 176 | 43.9869 | 7741.6923 | 40.9078 | 7199.7738
Salida para INT | Pto | 176 | 47.9857 | 8445.4825 | 476 | 38 | 18088 | 476 | 38 | 18088 | 176 | 38 | 6688 | 101 | 31.5 | 3181.5 | 176 | 43.9869 | 7741.6923 | 40.9078 | 7199.7738
Salida para PAU (200x200x100mm) | Pto | 176 | 47.9857 | 8445.4825 | [6 empty] | 176 | 38 | 6688 |  |  |  | 176 | 43.9869 | 7741.6923 | 40.9078 | 7199.7738
Salida para central telefónica | [13 empty] | 1 | 180 | 180
Salida para chapa eléctrica | Pto | 1 | 47.9857 | 47.9857 | [6 empty] | 1 | 38 | 38 |  |  |  | 1 | 43.9869 | 43.9869 | 40.9078 | 40.9078
Salida para llamada de ascensor | Pto | 1 | 47.9857 | 47.9857 | 1 | 38 | 38 | 1 | 38 | 38 | 1 | 38 | 38 | 1 | 31.5 | 31.5 | 1 | 43.9869 | 43.9869 | 40.9078 | 40.9078
Salida para portero | Pto | 1 | 47.9857 | 47.9857 | 1 | 38 | 38 | 1 | 38 | 38 | 1 | 38 | 38 | 1 | 120 | 120 | 1 | 43.9869 | 43.9869 | 40.9078 | 40.9078
01.02.02. SALIDAS PARA DACI EN DPTOS Y AREAS COMUNES |  |  |  | 27407.274 |  |  | 37430 |  |  | 37430 |  |  | 21812 |  |  | 17859.6 |  |  | 25123.3345 |  | 23364.7011
Salida para detector de humo | Pto | 309 | 47.7148 | 14743.8831 | 451 | 38 | 17138 | 451 | 38 | 17138 | 309 | 38 | 11742 | 309 | 31.5 | 9733.5 | 309 | 43.7386 | 13515.2262 | 40.6769 | 12569.1603
Salida para detector de temperatura | Pto | 175 | 47.7148 | 8350.0956 | 471 | 38 | 17898 | 471 | 38 | 17898 | 175 | 38 | 6650 | 175 | 31.5 | 5512.5 | 175 | 43.7386 | 7654.2543 | 40.6769 | 7118.4565
Salida para SENSOR DE FLUJO |  |  |  |  | 6 | 38 | 228 | 6 | 38 | 228
Salida para SENSOR VALVULA MARIPOSA |  |  |  |  | 5 | 38 | 190 | 5 | 38 | 190
Salida para pulsador manual de alarma contra incendio | Pto | 19 | 47.9857 | 911.7282 | 15 | 38 | 570 | 15 | 38 | 570 | 19 | 38 | 722 | 1 | 180 | 180 | 19 | 43.9869 | 835.7509 | 40.9078 | 777.2483
Salida para sirena de alarma y luz estreboscópicas (caja de 100x100x50 mm) | Pto | 51 | 47.9857 | 2447.2705 | 29 | 38 | 1102 | 29 | 38 | 1102 | 51 | 38 | 1938 | 49 | 33.3 | 1631.7 | 51 | 43.9869 | 2243.3313 | 40.9078 | 2086.2981
Salida para acometida DYA | Pto | 7 | 47.7148 | 334.0038 | [6 empty] | 7 | 38 | 266 |  |  |  | 7 | 43.7386 | 306.1702 | 40.6769 | 284.7383
Salida para modulo de monitoreo (caja de 100x100x50mm) | Pto | 12 | 47.7148 | 572.578 | 8 | 38 | 304 | 8 | 38 | 304 | 12 | 38 | 456 | 5 | 31.5 | 157.5 | 12 | 43.7386 | 524.8632 | 40.6769 | 488.1227
Salida para sensor de aniego | [13 empty] | 1 | 45 | 45
Salida para panel ACI principal (caja de 100x100x50mm) | Pto | 1 | 47.7148 | 47.7148 | [6 empty] | 1 | 38 | 38 |  |  |  | 1 | 43.7386 | 43.7386 | 40.6769 | 40.6769
Salida para estación manual | [13 empty] | 18 | 33.3 | 599.4
01.02.03. CAJAS DE PASE |  |  |  | 5322.8194 |  |  | 10550 |  |  | 10425 |  |  | 4375 |  |  | 400 |  |  | 4879.2511 |  | 4537.7035
Caja de pase de 100x100x50mm INT | Und. | 175 | 30.4161 | 5322.8194 | 20 | 25 | 500 | 15 | 25 | 375 | 175 | 25 | 4375 |  |  |  | 175 | 27.8814 | 4879.2511 | 25.9297 | 4537.7035
Caja de pase de 150x150x100mm - COMUNIC |  |  |  |  | 345 | 25 | 8625 | 345 | 25 | 8625 |  |  |  | 16 | 25 | 400
Caja de pase de 300x300x100mm |  |  |  |  | 2 | 25 | 50 | 2 | 25 | 50
Caja de pase de 400x400x100mm |  |  |  |  | 2 | 25 | 50 | 2 | 25 | 50
Caja de pase TIPO "C"de 400x400x100mm |  |  |  |  | 17 | 25 | 425 | 17 | 25 | 425
Caja de pase de 150x150x100mm - DYA |  |  |  |  | 2 | 25 | 50 | 2 | 25 | 50
Caja de pase de 200x200x100mm - MONTANTES HUMO |  |  |  |  | 34 | 25 | 850 | 34 | 25 | 850
01.02.04. TUBERÍA PVC/EMT (ALIMENTADORES) |  |  |  | 36944.9828 |  |  | 31721.2 |  |  | 31721.2 |  |  | 30369.6 |  |  | 25032.495 |  |  | 33866.2343 |  | 31495.5979
Tubería PVC SAP 20mm TP
Tubería PVC SAP 20mm TE |  |  |  |  | 2357 | 6 | 14142 | 2357 | 6 | 14142
Tubería PVC SAP 20mm TV |  |  |  |  | 817 | 6 | 4902 | 817 | 6 | 4902
Tubería PVC SAP 20mm ACI | m | 640 | 7.2991 | 4671.4061 | 1971 | 6 | 11826 | 1971 | 6 | 11826 | 640 | 6 | 3840 |  |  |  | 640 | 6.6908 | 4282.1222 | 6.2225 | 3982.3737
Tubería PVC SAP 20mm INT | m | 1953.2 | 7.2991 | 14256.5474 | [6 empty] | 1953.2 | 6 | 11719.2 | 2205 | 2.8 | 6174 | 1953.2 | 6.6908 | 13068.5018 | 6.2225 | 12153.7067
Tubería PVC SAP 20mm COMUNICACIONES | [13 empty] | 2521.5 | 2.8 | 7060.2
Tubería PVC SAP 25mm FO | m | 2468.4 | 7.2991 | 18017.0293 | [6 empty] | 2468.4 | 6 | 14810.4 | 2728.5 | 2.8 | 7639.8 | 2468.4 | 6.6908 | 16515.6102 | 6.2225 | 15359.5175
Tubería PVC SAP 25mm TV | m | [12 empty] | 1012.3 | 3.05 | 3087.515
Tubería PVC SAP 25mm COMUNICACIONES | m | [12 empty] | 6 | 3.05 | 18.3
Tubería 25mm EMT | [13 empty] | 20 | 4.97 | 99.4
Tubería 25mm EMT CONDUIT HUMO |  |  |  |  | 106.4 | 8 | 851.2 | 106.4 | 8 | 851.2 |  |  |  | 144 | 6.62 | 953.28
02. MONTANTE ELÉCTRICA, COMUNICACIONES Y ACI |  |  |  | 40386.7084 |  |  | 20527 |  |  | 19082 |  |  | 20799 |  |  | 43237.8 |  |  | 36965.3865 |  | 34377.8095
02.01. MONTANTE ELÉCTRICA |  |  |  | 20505.4426 |  |  | 9487 |  |  | 9362 |  |  | 8094 |  |  | 43237.8 |  |  | 18796.6557 |  | 17480.8898
02.01.01. BANDEJA |  |  |  | 17164.224 |  |  | 3081 |  |  | 3081 |  |  | 5160 |  |  | 26403.6 |  |  | 15733.872 |  | 14632.501
Bandeja F°G° ranurada de 200x100mm con TAPA 1/16 | m | 57.5 | 99.792 | 5738.04 | 40 | 30 | 1200 | 40 | 30 | 1200 | 57.5 | 30 | 1725 | 108 | 36.32 | 3922.56 | 57.5 | 91.476 | 5259.87 | 85.0727 | 4891.6791
Bandeja F°G° ranurada de 300x100mm con TAPA 1/16 | m | 57.5 | 99.792 | 5738.04 | 62.7 | 30 | 1881 | 62.7 | 30 | 1881 | 57.5 | 30 | 1725 | 80 | 58.6 | 4688 | 57.5 | 91.476 | 5259.87 | 85.0727 | 4891.6791
Bandeja F°G° ranurada de 300x100mm con TAPA 1/16 para COMUNICACIONES | [13 empty] | 76 | 58.6 | 4453.6
Bandeja F°G° ranurada de 500x100mm con TAPA 1/16 | m | 57 | 99.792 | 5688.144 | [6 empty] | 57 | 30 | 1710 | 126 | 70.68 | 8905.68 | 57 | 91.476 | 5214.132 | 85.0727 | 4849.1428
Bandeja F°G° ranurada de 400x100mm con TAPA 1/16 para COMUNICACIONES | m | [12 empty] | 72 | 61.58 | 4433.76
02.01.02. SOPORTE |  |  |  | 1008.2556 |  |  | 1071 |  |  | 1071 |  |  | 805 |  |  | 1300 |  |  | 924.2343 |  | 859.5379
Soporte para bandeja | glb | [12 empty] | 1 | 1300 | 1300
Soporte para bandeja | und | 115 | 8.7674 | 1008.2556 | 153 | 7 | 1071 | 153 | 7 | 1071 | 115 | 7 | 805 |  |  |  | 115 | 8.0368 | 924.2343 | 7.4742 | 859.5379
02.01.03. CAJAS DE PASE |  |  |  | 1125.3961 |  |  | 3025 |  |  | 2900 |  |  | 925 |  |  | 8835.2 |  |  | 1031.6131 |  | 959.4002
Caja de pase de 100x100x50mm |  |  |  |  | 20 | 25 | 500 | 15 | 25 | 375 |  |  |  | 4 | 15 | 60
Caja de pase de 100x100x50mm - COMUNICACIONES | [13 empty] | 175 | 15 | 2625
Caja de pase de 150x150x100mm - COMUNICACIONES |  |  |  |  | 10 | 25 | 250 | 10 | 25 | 250 |  |  |  | 177 | 25 | 4425
Caja de pase de 200x200x100mm - COMUNICACIONES |  |  |  |  | 10 | 25 | 250 | 10 | 25 | 250 |  |  |  | 1 | 33 | 33
Caja de pase de 200x200x100mm |  |  |  |  | 10 | 25 | 250 | 10 | 25 | 250 |  |  |  | 5 | 33 | 165
Caja de pase de 200x200x150mm |  |  |  |  | 11 | 25 | 275 | 11 | 25 | 275
Caja de pase (2A) de 250x250x100mm | [13 empty] | 1 | 36.8 | 36.8
Caja de pase 300x300x100mm |  |  |  |  | 60 | 25 | 1500 | 60 | 25 | 1500
Caja de pase de 300x300x150mm | und | 37 | 30.4161 | 1125.3961 | [6 empty] | 37 | 25 | 925 | 36 | 41.4 | 1490.4 | 37 | 27.8814 | 1031.6131 | 25.9297 | 959.4002
02.01.04. ATERRAMIENTO DE BANDEJA |  |  |  | 1207.5669 |  |  | 2310 |  |  | 2310 |  |  | 1204 |  |  | 6699 |  |  | 1106.9363 |  | 1029.4508
Aterramiento de bandejas con cable desnudo de 1Tx35mm2 | und | 172 | 7.0207 | 1207.5669 | 210 | 7 | 1470 | 210 | 7 | 1470 | 172 | 7 | 1204 | 314 | 14.5 | 4553 | 172 | 6.4357 | 1106.9363 | 5.9852 | 1029.4508
Aterramiento de bandejas con cable desnudo de 1Tx25mm2 - COMUNICACIONES | [13 empty] | 148 | 14.5 | 2146
Salida para conexión a bandeja split bolt |  |  |  |  | 120 | 7 | 840 | 120 | 7 | 840
02.02. MONTANTE COMUNICACIONES |  |  |  | 17844.3722 |  |  | 11040 |  |  | 9720 |  |  | 9838 |  |  | 0 |  |  | 16357.3412 |  | 15212.3273
02.02.01. BANDEJA |  |  |  | 10777.536 |  |  | 0 |  |  | 0 |  |  | 3240 |  |  | 0 |  |  | 9879.408 |  | 9187.8494
Bandeja ranurada de 300x100mm con TAPA 1/16 | m | 54 | 99.792 | 5388.768 | [6 empty] | 54 | 30 | 1620 |  |  |  | 54 | 91.476 | 4939.704 | 85.0727 | 4593.9247
Bandeja ranurada de 400x100mm con TAPA 1/16 | m | 54 | 99.792 | 5388.768 | [6 empty] | 54 | 30 | 1620 |  |  |  | 54 | 91.476 | 4939.704 | 85.0727 | 4593.9247
02.02.02. TUBERIA EMT CONDUIT |  |  |  | 788.2998 |  |  | 11040 |  |  | 9720 |  |  | 648 |  |  | 0 |  |  | 722.6081 |  | 672.0256
Tubería 20mm EMT CONDUIT | m |  |  |  | 1840 | 6 | 11040 | 1620 | 6 | 9720
Tubería 35mm EMT CONDUIT | m | 108 | 7.2991 | 788.2998 |  |  | 0 |  |  | 0 | 108 | 6 | 648 |  |  |  | 108 | 6.6908 | 722.6081 | 6.2225 | 672.0256
02.02.03. SOPORTE |  |  |  | 1262.5114 |  |  | 0 |  |  | 0 |  |  | 3552 |  |  | 0 |  |  | 1157.3021 |  | 1076.2909
Soporte para bandeja | und | 72 | 8.7674 | 631.2557 | [6 empty] | 72 | 12 | 1776 |  |  |  | 72 | 8.0368 | 578.651 | 7.4742 | 538.1455
Soporte para tubería adosada | und | 72 | 8.7674 | 631.2557 | [6 empty] | 72 | 12 | 1776 |  |  |  | 72 | 8.0368 | 578.651 | 7.4742 | 538.1455
02.02.04. CAJAS DE PASE |  |  |  | 4257.7853 |  |  | 0 |  |  | 0 |  |  | 1750 |  |  | 0 |  |  | 3902.9699 |  | 3629.762
Caja de pase de 200x200x150mm | und | 35 | 30.4161 | 1064.5639 | [6 empty] | 35 | 25 | 875 |  |  |  | 35 | 27.8814 | 975.8502 | 25.9297 | 907.5407
Caja de pase de 350x650x150mm | und | 35 | 91.2349 | 3193.2215 | [6 empty] | 35 | 25 | 875 |  |  |  | 35 | 83.632 | 2927.1197 | 77.7778 | 2722.2213
02.02.05. ATERRAMIENTO DE BANDEJA |  |  |  | 758.2397 |  |  | 0 |  |  | 0 |  |  | 648 |  |  | 0 |  |  | 695.053 |  | 646.3993
Aterramiento de bandejas con cable desnudo 1x16mm2 | m | 108 | 7.0207 | 758.2397 | [6 empty] | 108 | 6 | 648 |  |  |  | 108 | 6.4357 | 695.053 | 5.9852 | 646.3993
02.03. MONTANTE ACI |  |  |  | 2036.8937 |  |  | 0 |  |  | 0 |  |  | 2867 |  |  | 0 |  |  | 1811.3896 |  | 1684.5924
02.03.01. CAJAS DE PASE |  |  |  | 577.9061 |  |  | 0 |  |  | 0 |  |  | 425 |  |  | 0 |  |  | 473.9844 |  | 440.8055
Caja de pase de 150x150x100mm | und | 19 | 30.4161 | 577.9061 | [6 empty] | 17 | 25 | 425 |  |  |  | 17 | 27.8814 | 473.9844 | 25.9297 | 440.8055
02.03.02. TUBERÍA CONDUIT |  |  |  | 810.197 |  |  | 0 |  |  | 0 |  |  | 666 |  |  | 0 |  |  | 742.6806 |  | 690.6929
Tubería 25mm EMT CONDUIT | m | 111 | 7.2991 | 810.197 | [6 empty] | 111 | 6 | 666 |  |  |  | 111 | 6.6908 | 742.6806 | 6.2225 | 690.6929
02.03.03. SOPORTE |  |  |  | 648.7906 |  |  | 0 |  |  | 0 |  |  | 1776 |  |  | 0 |  |  | 594.7247 |  | 553.094
Soporte para tubería adosada | Und. | 74 | 8.7674 | 648.7906 | [6 empty] | 74 | 12 | 1776 |  |  |  | 74 | 8.0368 | 594.7247 | 7.4742 | 553.094
03. TABLEROS Y ALIMENTADORES |  |  |  | 180389.158 |  |  | 202923.2 |  |  | 201996.8 |  |  | 186824.3 |  |  | 324570.21 |  |  | 161205.6414 |  | 149921.2465
03.01. MONTANTE ELÉCTRICA |  |  |  | 180389.158 |  |  | 202923.2 |  |  | 201996.8 |  |  | 186824.3 |  |  | 324570.21 |  |  | 161205.6414 |  | 149921.2465
03.01.01. TABLEROS DE DEPARTAMENTOS (NO INCLUYE TABLEROS) |  |  |  | 19859.8596 |  |  | 26250 |  |  | 26250 |  |  | 26250 |  |  | 31500 |  |  | 14354.8713 |  | 13350.0303
TD Tablero de distribución de departamento (empotrado) | und | 175 | 113.4849 | 19859.8596 | 175 | 150 | 26250 | 175 | 150 | 26250 | 175 | 150 | 26250 | 175 | 180 | 31500 | 175 | 82.0278 | 14354.8713 | 76.2859 | 13350.0303
03.01.02. TABLERO DE SERVICIOS GENERALES (NO INCLUYE TABLEROS) |  |  |  | 7712.1254 |  |  | 4200 |  |  | 4800 |  |  | 5400 |  |  | 5070 |  |  | 7069.4483 |  | 6574.5869
T-ADM Tablero de distribución administración (empotrado) | und | 1 | 423.1181 | 423.1181 | 1 | 300 | 300 | 1 | 300 | 300 | 1 | 300 | 300 | 1 | 230 | 230 | 1 | 387.8582 | 387.8582 | 360.7082 | 360.7082
T-CW1 Tablero de distribución Coworking 1 (empotrado) | und | 1 | 423.1181 | 423.1181 |  |  |  | 1 | 300 | 300 | 1 | 300 | 300 | 1 | 230 | 230 | 1 | 387.8582 | 387.8582 | 360.7082 | 360.7082
T-PLZ Tablero de distribución plaza (empotrado) | und | 1 | 519.1181 | 519.1181 |  |  |  | 1 | 300 | 300 | 1 | 300 | 300 | 1 | 230 | 230 | 1 | 475.8582 | 475.8582 | 442.5482 | 442.5482
T-LC01 Tablero de distribución Local Comercial 01 (empotrado) | und | 1 | 423.1181 | 423.1181 | 1 | 300 | 300 | 1 | 300 | 300 | 1 | 300 | 300 | 1 | 230 | 230 | 1 | 387.8582 | 387.8582 | 360.7082 | 360.7082
T-LC02 Tablero de distribución Local Comercial 02 (empotrado) | und | 1 | 423.1181 | 423.1181 | 1 | 300 | 300 | 1 | 300 | 300 | 1 | 300 | 300 | 1 | 230 | 230 | 1 | 387.8582 | 387.8582 | 360.7082 | 360.7082
T-LC03 Tablero de distribución Local Comercial 03 (empotrado) | und | 1 | 423.1181 | 423.1181 | 1 | 300 | 300 | 1 | 300 | 300 | 1 | 300 | 300 | 1 | 230 | 230 | 1 | 387.8582 | 387.8582 | 360.7082 | 360.7082
T-LC04 Tablero de distribución Local Comercial 04 (empotrado) | und | 1 | 423.1181 | 423.1181 | 1 | 300 | 300 | 1 | 300 | 300 | 1 | 300 | 300 | 1 | 230 | 230 | 1 | 387.8582 | 387.8582 | 360.7082 | 360.7082
T-LC05 Tablero de distribución Local Comercial 05 (empotrado) | und | 1 | 423.1181 | 423.1181 | 1 | 300 | 300 | 1 | 300 | 300 | 1 | 300 | 300 | 1 | 230 | 230 | 1 | 387.8582 | 387.8582 | 360.7082 | 360.7082
T-LC06 Tablero de distribución Local Comercial 06 (empotrado) | und | 1 | 423.1181 | 423.1181 | 1 | 300 | 300 | 1 | 300 | 300 | 1 | 300 | 300 | 1 | 230 | 230 | 1 | 387.8582 | 387.8582 | 360.7082 | 360.7082
T-LC07 Tablero de distribución Local Comercial 07 (empotrado) | und | 1 | 423.1181 | 423.1181 | 1 | 300 | 300 | 1 | 300 | 300 | 1 | 300 | 300 | 1 | 230 | 230 | 1 | 387.8582 | 387.8582 | 360.7082 | 360.7082
T-AZ Tablero de distribución en Azotea (empotrado) | und | 1 | 423.1181 | 423.1181 | 1 | 300 | 300 | 1 | 300 | 300 | 1 | 300 | 300 | 1 | 250 | 250 | 1 | 387.8582 | 387.8582 | 360.7082 | 360.7082
T-SUM1 Tablero de distribución SUM 1 (empotrado) | und | 1 | 423.1181 | 423.1181 | 1 | 300 | 300 | 1 | 300 | 300 | 1 | 300 | 300 | 1 | 250 | 250 | 1 | 387.8582 | 387.8582 | 360.7082 | 360.7082
T-SUM2 Tablero de distribución SUM 2 (empotrado) | und | 1 | 423.1181 | 423.1181 |  |  |  | 1 | 300 | 300 | 1 | 300 | 300 | 1 | 250 | 250 | 1 | 387.8582 | 387.8582 | 360.7082 | 360.7082
TEM-01 Tablero de transferencia automática 1(adosado) | und | 1 | 423.1181 | 423.1181 | 1 | 300 | 300 | 1 | 300 | 300 | 1 | 300 | 300 | 1 | 380 | 380 | 1 | 387.8582 | 387.8582 | 360.7082 | 360.7082
TPC-ASC1 Tablero de protección y control de ascensor 1 (adosado) | und | 1 | 423.1181 | 423.1181 | 1 | 300 | 300 | 1 | 300 | 300 | 1 | 300 | 300 | 1 | 380 | 380 | 1 | 387.8582 | 387.8582 | 360.7082 | 360.7082
TPC-ASC2 Tablero de protección y control de ascensor 2 (adosado) | und | 1 | 423.1181 | 423.1181 | 1 | 300 | 300 | 1 | 300 | 300 | 1 | 300 | 300 | 1 | 380 | 380 | 1 | 387.8582 | 387.8582 | 360.7082 | 360.7082
TP-DC1 Tablero de corriente continua (adosado) | und | 1 | 423.1181 | 423.1181 | [6 empty] | 1 | 300 | 300 | 1 | 250 | 250 | 1 | 387.8582 | 387.8582 | 360.7082 | 360.7082
TP-AC1 Tablero de corriente alterna (adosado) | und | 1 | 423.1181 | 423.1181 | [6 empty] | 1 | 300 | 300 | 1 | 250 | 250 | 1 | 387.8582 | 387.8582 | 360.7082 | 360.7082
TPC-CN1 | und | 1 |  |  | 1 | 300 | 300
TPC-VP1 Tablero | und | 1 | [11 empty] | 1 | 380 | 380 | 1 | 0 |  |  | 0
03.01.03. ALIMENTADORES ELÉCTRICOS |  |  |  | 39794.1756 |  |  | 42898.72 |  |  | 41372.32 |  |  | 32894.7 |  |  | 102242.16 |  |  | 36176.9076 |  | 33644.524
Tubería 20mm PVC SAP | m | 2059.6 | 7.2991 | 15033.1687 | 1928 | 6 | 11568 | 1928 | 6 | 11568 | 2014.6 | 6 | 12087.6 | 2490 | 2.8 | 6972 | 2014.6 | 6.6908 | 13479.3179 | 6.2225 | 12535.7657
Tubería 20mm PVC SAP - ALUMBRADO Y TOMAS | m |  |  |  | 3640 | 6 | 21840 | 3385.6 | 6 | 20313.6 |  |  |  | 28622.5 | 2.8 | 80143
Tubería 25mm PVC SAP | m | 2617.65 | 7.2991 | 19106.4158 | [6 empty] | 2617.65 | 6 | 15705.9 | 2745 | 3.05 | 8372.25 | 2617.65 | 6.6908 | 17514.2145 | 6.2225 | 16288.2195
Tubería 35mm PVC SAP | m | 548.2 | 7.2991 | 4001.3513 | 1520 | 6 | 9120 | 1520 | 6 | 9120 | 548.2 | 6 | 3289.2 | 404 | 5.01 | 2024.04 | 548.2 | 6.6908 | 3667.9053 | 6.2225 | 3411.152
Tubería 100mm PVC SAP | m | [12 empty] | 65 | 34.71 | 2256.15
Tubería 150mm PVC SAP | [13 empty] | 10 | 42.1 | 421
Tubería 20mm EMT CONDUIT | [13 empty] | 34 | 4.97 | 168.98
Tubería 25mm EMT CONDUIT | m | 226.5 | 7.2991 | 1653.2398 | 15 | 8 | 120 | 15 | 8 | 120 | 226.5 | 8 | 1812 | 14 | 6.62 | 92.68 | 226.5 | 6.6908 | 1515.4698 | 6.2225 | 1409.3869
Tubería 40mm EMT CONDUIT | m | [12 empty] | 10 | 13.21 | 132.1
Tubería 50mm EMT CONDUIT | m |  |  |  | 31.34 | 8 | 250.72 | 31.34 | 8 | 250.72 |  |  |  | 106 | 15.66 | 1659.96
03.01.05. VARIOS |  |  |  | 113022.9973 |  |  | 129574.48 |  |  | 129574.48 |  |  | 122279.6 |  |  | 185758.05 |  |  | 103604.4142 |  | 96352.1052
Cable LSOH-XLPE 2-1x2.5mm2(F) + LSOH 1x2.5mm2 (T) CIRCUITO DERIVADO - ALUMBRADO | [13 empty] | 15746.5 | 1.66 | 26139.19
Cable LSOH-XLPE 2-1x4mm2(F) + LSOH 1x2.5mm2 (T) CIRCUITO DERIVADO - TOMACORRIENTES | [13 empty] | 12876 | 1.66 | 21374.16
Cable LSOH-XLPE 2-1x4mm2(F) + LSOH 1x4mm2 (T) de PANELES SOLARES a TP-DC1 (PVC-PØ20mm ) | [13 empty] | 28 | 1.66 | 46.48
Cable LSOH-XLPE 2-1x4mm2 H1Z2Z2-K(F) + LSOH 1x4mm2 (T) de PANELES SOLARES a TP-DC1 (PVC-PØ20mm ) | [13 empty] | 25 | 1.66 | 41.5
Cable LSOH-XLPE 2-1x4mm2(F) + LSOH 1x4mm2 (T) de TP-DC1 a INVERSOR (PVC-PØ20mm ) | [13 empty] | 6 | 1.66 | 9.96
Cable LSOH-XLPE 2-1x6mm2(F) + LSOH 1x4mm2 (T) de MEDIDOR a DEPARTAMENTOS (PVC-PØ20mm ) | m | 1347.75 | 7.0207 | 9462.1994 | 1600 | 8 | 12800 | 1600 | 8 | 12800 | 1347.75 | 8 | 10782 | 1263 | 4.97 | 6277.11 | 1347.75 | 6.4357 | 8673.6828 | 5.9852 | 8066.525
Cable LSOH-XLPE 2-1x10mm2(F) + LSOH 1Tx4mm2 (T) de MEDIDOR a DEPARTAMENTOS (PVC-PØ20mm ) | m | 5729.85 | 7.0207 | 40227.7748 | 4180 | 8 | 33440 | 4180 | 8 | 33440 | 5729.85 | 8 | 45838.8 | 5970 | 7.3 | 43581 | 5729.85 | 6.4357 | 36875.4602 | 5.9852 | 34294.178
Cable LSOH-XLPE 2-1x16mm2(F) + LSOH 1Tx4mm2 (T) de MEDIDOR a DEPARTAMENTOS (PVC-PØ25mm ) | m | 7504.85 | 7.0207 | 52689.5845 | 8320 | 8 | 66560 | 8320 | 8 | 66560 | 7504.85 | 8 | 60038.8 | 8288 | 9.13 | 75669.44 | 7504.85 | 6.4357 | 48298.7858 | 5.9852 | 44917.8708
Cable LSOH-XLPE 2-1x25mm2(F) + LSOH 1Tx4mm2 (T) de MEDIDOR a DEPARTAMENTOS (PVC-PØ35mm ) | m | 110 | 7.0207 | 772.2812 | 110 | 8 | 880 | 110 | 8 | 880 | 110 | 8 | 880 | 124 | 11.76 | 1458.24 | 110 | 6.4357 | 707.9244 | 5.9852 | 658.3697
Cable LSOH-XLPE 3-1x6mm2(F) + LSOH 1Tx4mm2 (T) de TEM-01 a TPC-VP1 (PVC-PØ25mm ) | m | 12 | 7.0207 | 84.2489 | 610 | 8 | 4880 | 610 | 8 | 4880 | 12 | 8 | 96 | 10 | 9.57 | 95.7 | 12 | 6.4357 | 77.2281 | 5.9852 | 71.8221
Cable LSOH-XLPE 3-1x6mm2(F) + LSOH 1Tx4mm2 (T) de TSG-01 a T-ADM (PVC-PØ25mm ) | m | 86.5 | 7.0207 | 607.2938 | [6 empty] | 86.5 | 8 | 96 | 88 | 5.97 | 525.36 | 86.5 | 6.4357 | 556.686 | 5.9852 | 517.718
Cable LSOH-XLPE 3-1x6mm2(F) + LSOH 1Tx4mm2 (T) de TSG-01 a T-AZ1 (PVC-PØ25mm ) | m | 131.5 | 7.0207 | 923.227 | [6 empty] | 131.5 | 8 | 96 | 144 | 5.97 | 859.68 | 131.5 | 6.4357 | 846.2914 | 5.9852 | 787.051
Cable LSOH-XLPE 3-1x6mm2(F) + LSOH 1Tx4mm2 (T) de TSG-01 a T-CW1 (PVC-PØ25mm ) | m | 73.5 | 7.0207 | 516.0242 | [6 empty] | 73.5 | 8 | 96 | 74 | 5.97 | 441.78 | 73.5 | 6.4357 | 473.0222 | 5.9852 | 439.9107
Cable LSOH-XLPE 3-1x6mm2(F) + LSOH 1Tx4mm2 (T) de TSG-01 a T-PLZ (PVC-PØ25mm ) | m | 90.5 | 7.0207 | 635.3768 | [6 empty] | 90.5 | 8 | 96 | 91 | 5.97 | 543.27 | 90.5 | 6.4357 | 582.4287 | 5.9852 | 541.6587
Cable LSOH-XLPE 3-1x6mm2(F) + LSOH 1Tx4mm2 (T) de TSG-01 a T-SUM1 (PVC-PØ25mm ) | m | 135.5 | 7.0207 | 951.31 | [6 empty] | 135.5 | 8 | 96 | 150 | 5.97 | 895.5 | 135.5 | 6.4357 | 872.0341 | 5.9852 | 810.9918
Cable LSOH-XLPE 3-1x6mm2(F) + LSOH 1Tx4mm2 (T) de TSG-01 a T-SUM2 (PVC-PØ25mm ) | m | 133.5 | 7.0207 | 937.2685 | [6 empty] | 133.5 | 8 | 96 | 146 | 5.97 | 871.62 | 133.5 | 6.4357 | 859.1628 | 5.9852 | 799.0214
Cable LSOH-XLPE 3-1x6mm2(F) + LSOH 1Tx6mm2 (T) | m |  |  |  | 30.72 | 8 | 245.76 | 30.72 | 8 | 245.76
Cable LSOH-XLPE 3-1x10mm2(F) + LSOH 1Tx4mm2 (T) de G.E. a TEM-01 (PVC-PØ25mm ) | m | 15 | 7.0207 | 105.3111 | [6 empty] | 15 | 8 | 120 | 14 | 9.07 | 126.98 | 15 | 6.4357 | 96.5351 | 5.9852 | 89.7777
Cable LSOH-XLPE 3-1x10mm2(F) + LSOH 1Tx4mm2 (T) de TEM-01 a TSG-1 (PVC-PØ25mm ) | m | 101.5 | 7.0207 | 712.6049 | [6 empty] | 101.5 | 8 | 812 | 114 | 9.07 | 1033.98 | 101.5 | 6.4357 | 653.2212 | 5.9852 | 607.4957
Cable LSOH-XLPE 3-1x10mm2(F) + LSOH 1Tx4mm2 (T) |  |  |  |  | 760 | 8 | 6080 | 760 | 8 | 6080
Cable LSOH-XLPE 3-1x10mm2(F) + LSOH 1Tx6mm2 (T) |  |  |  |  | 115.09 | 8 | 920.72 | 115.09 | 8 | 920.72
Cable LSOH-XLPE 3-1x16mm2(F) + LSOH 1Tx4mm2 (T) |  |  |  |  | 120 | 8 | 960 | 120 | 8 | 960
Cable LSOH-XLPE 3-1x16mm2(F) + LSOH 1Tx6mm2 (T) de INVERSOR a TP-AC1 (PVC-PØ25mm ) | [13 empty] | 10 | 11.34 | 113.4
Cable LSOH-XLPE 3-1x16mm2(F) + LSOH 1Tx6mm2 (T) de TP-AC1 a TSG-1 (PVC-PØ25mm ) | m | 98 | 7.0207 | 688.0323 | [6 empty] | 98 | 8 | 96 | 119 | 11.34 | 1349.46 | 98 | 6.4357 | 630.6963 | 5.9852 | 586.5475
Cable LSOH-XLPE 3-1x16mm2(F) + LSOH 1Tx6mm2 (T) de TP-DC1 a TP-AC1 (PVC-PØ25mm ) | m | 12 | 7.0207 | 84.2489 | 71 | 8 | 568 | 71 | 8 | 568 | 12 | 8 | 96 |  |  |  | 12 | 6.4357 | 77.2281 | 5.9852 | 71.8221
Cable LSOH-XLPE 3-1x16mm2(F) + LSOH 1Tx6mm2 (T) de MEDIDOR a TD-LC01 (PVC-PØ25mm ) | m | 46.5 | 7.0207 | 326.4643 | [6 empty] | 46.5 | 8 | 96 |  |  |  | 46.5 | 6.4357 | 299.259 | 5.9852 | 278.3108
Cable LSOH-XLPE 3-1x16mm2(F) + LSOH 1Tx6mm2 (T) de MEDIDOR a TD-LC02 (PVC-PØ25mm ) | m | 42.5 | 7.0207 | 298.3814 | [6 empty] | 42.5 | 8 | 96 |  |  |  | 42.5 | 6.4357 | 273.5162 | 5.9852 | 254.3701
Cable LSOH-XLPE 3-1x16mm2(F) + LSOH 1Tx6mm2 (T) de MEDIDOR a TD-LC03 (PVC-PØ25mm ) | m | 40.5 | 7.0207 | 284.3399 | [6 empty] | 40.5 | 8 | 96 |  |  |  | 40.5 | 6.4357 | 260.6449 | 5.9852 | 242.3998
Cable LSOH-XLPE 3-1x16mm2(F) + LSOH 1Tx6mm2 (T) de MEDIDOR a TD-LC04 (PVC-PØ25mm ) | m | 26.5 | 7.0207 | 186.0496 | [6 empty] | 26.5 | 8 | 96 |  |  |  | 26.5 | 6.4357 | 170.5454 | 5.9852 | 158.6072
Cable LSOH-XLPE 3-1x16mm2(F) + LSOH 1Tx6mm2 (T) de MEDIDOR a TD-LC05 (PVC-PØ25mm ) | m | 24.5 | 7.0207 | 172.0081 | [6 empty] | 24.5 | 8 | 96 |  |  |  | 24.5 | 6.4357 | 157.6741 | 5.9852 | 146.6369
Cable LSOH-XLPE 3-1x16mm2(F) + LSOH 1Tx6mm2 (T) de MEDIDOR a TD-LC06 (PVC-PØ25mm ) | m | 24.5 | 7.0207 | 172.0081 | [6 empty] | 24.5 | 8 | 96 |  |  |  | 24.5 | 6.4357 | 157.6741 | 5.9852 | 146.6369
Cable LSOH-XLPE 3-1x16mm2(F) + LSOH 1Tx6mm2 (T) de MEDIDOR a TD-LC07 (PVC-PØ25mm ) | m | 27.5 | 7.0207 | 193.0703 | [6 empty] | 27.5 | 8 | 96 |  |  |  | 27.5 | 6.4357 | 176.9811 | 5.9852 | 164.5924
Cable LSOH-XLPE 3-1x25mm2(F) de TSG-1 a TPC-ASC1 (PVC-PØ35mm ) | m | 140.5 | 7.0207 | 986.4137 | 140 | 8 | 1120 | 140 | 8 | 1120 | 140.5 | 8 | 1124 | 154 | 13.84 | 2131.36 | 140.5 | 6.4357 | 904.2125 | 5.9852 | 840.9177
Cable LSOH-XLPE 3-1x25mm2(F) de TSG-1 a TPC-ASC2 (PVC-PØ35mm ) | m | 143.5 | 7.0207 | 1007.4759 | 140 | 8 | 1120 | 140 | 8 | 1120 | 143.5 | 8 | 1148 | 157 | 13.84 | 2172.88 | 143.5 | 6.4357 | 923.5196 | 5.9852 | 858.8732
05. ACOMETIDA ELECTRICA Y BANCO DE MEDIDORES |  |  |  | 6817.4808 |  |  | 1976 |  |  | 1976 |  |  | 5603 |  |  | 7000 |  |  | 6249.3574 |  | 5811.9024
05.02.00. CAJAS DE PASE BANCO DE MEDIDORES |  |  |  | 2738.1166 |  |  | 200 |  |  | 200 |  |  | 275 |  |  | 0 |  |  | 2509.9402 |  | 2334.2444
Caja de pase de 890X200X220mm | und | 2 | 248.9197 | 497.8394 | [6 empty] | 2 | 25 | 50 |  |  |  | 2 | 228.1764 | 456.3528 | 212.204 | 424.4081
Caja de pase de 970X200X220mm | und | 1 | 248.9197 | 248.9197 | [6 empty] | 1 | 25 | 25 |  |  |  | 1 | 228.1764 | 228.1764 | 212.204 | 212.204
Caja de pase de 1260X200X220mm | und | 2 | 248.9197 | 497.8394 | [6 empty] | 2 | 25 | 50 |  |  |  | 2 | 228.1764 | 456.3528 | 212.204 | 424.4081
Caja de pase de 1680X200X220mm | und | 3 | 248.9197 | 746.7591 | [6 empty] | 3 | 25 | 75 |  |  |  | 3 | 228.1764 | 684.5291 | 212.204 | 636.6121
Caja de pase 1900x400x250mm ALIMENTADORES |  |  |  |  | 2 | 25 | 50 | 2 | 25 | 50
Caja de pase 2200x400x250mm ALIMENTADORES |  |  |  |  | 6 | 25 | 150 | 6 | 25 | 150
Caja de pase de 4410X200X220mm | und | 3 | 248.9197 | 746.7591 | [6 empty] | 3 | 25 | 75 |  |  |  | 3 | 228.1764 | 684.5291 | 212.204 | 636.6121
05.03.00. TUBERÍA COLGADA |  |  |  | 2886.9924 |  |  | 1776 |  |  | 1776 |  |  | 3552 |  |  | 0 |  |  | 2646.4097 |  | 2461.161
Tubería 100mm PVC SAP | m | 184.2 | 13.5254 | 2491.375 | 148 | 12 | 1776 | 148 | 12 | 1776 | 184.2 | 12 | 1776 |  |  |  | 184.2 | 12.3983 | 2283.7604 | 11.5304 | 2123.8972
Tubería 150mm PVC SAP | m | 19.5 | 20.2881 | 395.6174 | [6 empty] | 19.5 | 12 | 1776 |  |  |  | 19.5 | 18.5974 | 362.6493 | 17.2956 | 337.2638
05.04.00. SOPORTE |  |  |  | 1192.3718 |  |  | 0 |  |  | 0 |  |  | 1776 |  |  | 7000 |  |  | 1093.0075 |  | 1016.497
Soporte para tubería adosada | Und. | 136 | 8.7674 | 1192.3718 | [6 empty] | 136 | 12 | 1776 |  |  |  | 136 | 8.0368 | 1093.0075 | 7.4742 | 1016.497
BANCOS DE MEDIDORES (Colocación de pases, entubado, peinado de cables, colocación de cajas de pase NO incluye obras civiles) | [13 empty] | 1 | 7000 | 7000
06. SISTEMA DE PUESTA A TIERRA |  |  |  | 5678.0568 |  |  | 2794 |  |  | 2794 |  |  | 3098 |  |  | 0 |  |  | 5204.8854 |  | 4840.5434
06.02.00. PARA LINEA A TIERRA |  |  |  | 2099.2006 |  |  | 1000 |  |  | 1000 |  |  | 1304 |  |  | 0 |  |  | 1924.2672 |  | 1789.5685
Cable LSOH 1Tx10mm2 SPAT a TPC-ASC1 / TPC-ASC2 (PVC-PØ25mm) | m | 163 | 7.0207 | 1144.3803 | 125 | 8 | 1000 | 125 | 8 | 1000 | 163 | 8 | 1304 |  |  |  | 163 | 6.4357 | 1049.0152 | 5.9852 | 975.5842
Cable LSOH 1Tx10mm2 BEP-CE-T1 a CERCO ELECTRICO TORRE 1 (PVC-PØ25mm) | m | 23 | 7.0207 | 161.477 | [12 empty] | 23 | 6.4357 | 148.0206 | 5.9852 | 137.6591
Cable LSOH 1Tx50mm2 GBE a ME-T1 (PVC-PØ25mm) | m | 113 | 7.0207 | 793.3434 | [12 empty] | 113 | 6.4357 | 727.2314 | 5.9852 | 676.3252
06.04.00. TUBERIAS Y CONEXIONES |  |  |  | 2182.4225 |  |  | 1794 |  |  | 1794 |  |  | 1794 |  |  | 0 |  |  | 2000.554 |  | 1860.5152
Tubería 25mm PVC SAP | m | 299 | 7.2991 | 2182.4225 | 299 | 6 | 1794 | 299 | 6 | 1794 | 299 | 6 | 1794 |  |  |  | 299 | 6.6908 | 2000.554 | 6.2225 | 1860.5152
06.05.00. CAJAS DE CONEXIONADO DE BARRAS DE PUESTA A TIERRA |  |  |  | 1396.4336 |  |  | 0 |  |  | 0 |  |  | 0 |  |  | 0 |  |  | 1280.0642 |  | 1190.4597
Barra equipotencial de protección baja tención BEP-DP-MTE | und | 32 | 30.4161 | 973.3155 | [12 empty] | 32 | 27.8814 | 892.2059 | 25.9297 | 829.7515
Caja de 200x200x100mm con Barra Equipotencial de protección baja tensión BEP-CE-T1 | und | 1 | 423.1181 | 423.1181 | [12 empty] | 1 | 387.8582 | 387.8582 | 360.7082 | 360.7082
07. CERCO ELÉCTRICO |  |  |  | 642.5948 |  |  | 466 |  |  | 466 |  |  | 562 |  |  | 0 |  |  | 589.0452 |  | 547.8121
07.01.00. SALIDAS ELÉCTRICAS FUERZA (SOLO ENTUBADO) |  |  |  | 105.5514 |  |  | 38 |  |  | 38 |  |  | 38 |  |  | 0 |  |  | 96.7555 |  | 89.9826
Salida de fuerza para electrificador de Cerco Eléctrico | Pto | 1 | 105.5514 | 105.5514 | 1 | 38 | 38 | 1 | 38 | 38 | 1 | 38 | 38 |  |  |  | 1 | 96.7555 | 96.7555 | 89.9826 | 89.9826
07.02.00. SALIDAS DÉBILES (SOLO ENTUBADO) |  |  |  | 47.9857 |  |  | 38 |  |  | 38 |  |  | 38 |  |  | 0 |  |  | 43.9869 |  | 40.9078
Salida para Sirena de Alarma y Luz Estreboscópica | Pto | 1 | 47.9857 | 47.9857 | 1 | 38 | 38 | 1 | 38 | 38 | 1 | 38 | 38 |  |  |  | 1 | 43.9869 | 43.9869 | 40.9078 | 40.9078
07.03.00. CAJAS DE PASE |  |  |  | 182.4967 |  |  | 150 |  |  | 150 |  |  | 150 |  |  | 0 |  |  | 167.2886 |  | 155.5784
Caja de pase de 150x150x100mm | Und. | 6 | 30.4161 | 182.4967 | 6 | 25 | 150 | 6 | 25 | 150 | 6 | 25 | 150 |  |  |  | 6 | 27.8814 | 167.2886 | 25.9297 | 155.5784
07.04.00. TUBERIAS EMT CONDUIT |  |  |  | 306.561 |  |  | 240 |  |  | 240 |  |  | 336 |  |  | 0 |  |  | 281.0143 |  | 261.3433
Tubería 20mm EMT CONDUIT | m | 28 | 7.2991 | 204.374 | 15 | 8 | 120 | 15 | 8 | 120 | 28 | 8 | 224 |  |  |  | 28 | 6.6908 | 187.3428 | 6.2225 | 174.2288
Tubería 25mm EMT CONDUIT | m | 14 | 7.2991 | 102.187 | 15 | 8 | 120 | 15 | 8 | 120 | 14 | 8 | 112 |  |  |  | 14 | 6.6908 | 93.6714 | 6.2225 | 87.1144
08. SISTEMA FOTOVOLTAICO |  |  |  | 0 |  |  | 590 |  |  | 590 |  |  | 510 |  |  | 273.65 |  |  | 356.8496 |  | 331.8701
08.01.01. TUBERÍA EMT CONDUIT (SOLO ENTUBADO) |  |  |  | 0 |  |  | 540 |  |  | 540 |  |  | 460 |  |  | 223.65 |  |  | 301.0867 |  | 280.0106
Tubería 20mm EMT CONDUIT | m |  |  |  | 30 | 8 | 240 | 30 | 8 | 240 | 45 | 8 | 360 | 45 | 4.97 | 223.65 | 45 | 6.6908 | 301.0867 | 6.2225 | 280.0106
Tubería 25mm EMT CONDUIT | m
Tubería 40mm EMT CONDUIT | m
Tubería 50mm EMT CONDUIT | m |  |  |  | 25 | 8 | 200 | 25 | 8 | 200
07.03.00. CAJAS DE PASE | [6 empty] | 50 |  |  | 50 |  |  | 50 |  |  | 50 |  |  | 55.7629 |  | 51.8595
Caja de pase de 150x150x100mm | Und. |  |  |  | 2 | 25 | 50 | 2 | 25 | 50 | 2 | 25 | 50 | 2 | 25 | 50 | 2 | 27.8814 | 55.7629 | 25.9297 | 51.8595
Caja de pase de 200x200x150mm
09. SISTEMA DE LUMINARIAS |  |  |  | 44483.6882 |  |  | 28970 |  |  | 28970 |  |  | 33600 |  |  | 30517.6 |  |  | 26154.55 |  | 24323.7315
09.01.00. INSTALACIÓN DE LUMINARIAS EN ÁREA COMÚN (SOLO INSTALACIÓN) |  |  |  | 14536.0948 |  |  | 12220 |  |  | 12220 |  |  | 10280 |  |  | 21469.6 |  |  | 13324.7535 |  | 12392.0208
Centro de luz de techo | und | 341 | 28.2803 | 9643.5959 | 426 | 20 | 8520 | 426 | 20 | 8520 | 341 | 20 | 6820 | 324 | 28.55 | 9250.2 | 341 | 25.9236 | 8839.9629 | 24.109 | 8221.1655
Sensor de movimiento | [13 empty] | 297 | 28.55 | 8479.35
Centro de luz de techo (dicroico) | und | 25 | 28.2803 | 707.0085 | [6 empty] | 25 | 20 | 500 |  |  |  | 25 | 25.9236 | 648.0911 | 24.109 | 602.7247
Centro de luz de techo (fluorescente) | und | 4 | 28.2803 | 113.1214 | [6 empty] | 4 | 20 | 80 |  |  |  | 4 | 25.9236 | 103.6946 | 24.109 | 96.436
Centro de luz de techo en deposito de azotea | und
Centro de luz de techo en deposito en sotanos | und |  |  | 0
Cinta LED | und | 4 | 28.2803 | 113.1214 | [6 empty] | 4 | 20 | 80 |  |  |  | 4 | 25.9236 | 103.6946 | 24.109 | 96.436
Aplique led | und |  |  | 0
Braquete | und | 30 | 28.2803 | 848.4102 | 30 | 20 | 600 | 30 | 20 | 600 | 30 | 20 | 600 | 29 | 28.55 | 827.95 | 30 | 25.9236 | 777.7094 | 24.109 | 723.2697
Luz de emergencia | und | 110 | 28.2803 | 3110.8374 | 155 | 20 | 3100 | 155 | 20 | 3100 | 110 | 20 | 2200 | 102 | 28.55 | 2912.1 | 110 | 25.9236 | 2851.601 | 24.109 | 2651.9889
Luminaria en poste H: 2.40m | und |  |  | 0
09.02.00. INSTALACIÓN DE LUMINARIAS EN DPTOS (SOLO INSTALACIÓN) |  |  |  | 29947.5935 |  |  | 16750 |  |  | 16750 |  |  | 23320 |  |  | 9048 |  |  | 12829.7965 |  | 11931.7107
Wall socket + foco led (centro de luz) | und | 1616 | 6.0018 | 9698.87 | 1675 | 10 | 16750 | 1675 | 10 | 16750 | 1616 | 10 | 16160 | 1392 | 6.5 | 9048 | 1616 | 5.5016 | 8890.6308 | 5.1165 | 8268.2867
Centro de Luz en techo (dicroico) | und | 716 | 28.2803 | 20248.7234 | [6 empty] | 716 | 10 | 7160 |  |  |  | 716 | 5.5016 | 3939.1656 | 5.1165 | 3663.4241
Centro de luz en techo (fluorescente) (sotanos) | und
Luz de emergencia | und
11. PRUEBAS ELECTRICAS Y OTROS |  |  |  | 9947.8271 |  |  | 8700 |  |  | 8700 |  |  | 5000 |  |  | 43187.5 |  |  | 9118.8415 |  | 8480.5226
01.03.10. PRUEBAS ELECTRICAS Y OTROS |  |  |  | 9947.8271 |  |  | 8700 |  |  | 8700 |  |  | 5000 |  |  | 43187.5 |  |  | 9118.8415 |  | 8480.5226
Pruebas eléctricas - megado de pozos a tierra | glb
Pruebas eléctricas - megado interiores | glb | 1 | 7547.8271 | 7547.8271 | [6 empty] | 1 | 2500 | 2500 | 175 | 75 | 13125 | 1 | 6918.8415 | 6918.8415 | 6434.5226 | 6434.5226
Planos As-Built (digital DWG) | glb | 1 | 2400 | 2400 | 1 | 2500 | 2500 | 1 | 2500 | 2500 | 1 | 2500 | 2500 |  |  |  | 1 | 2200 | 2200 | 2046 | 2046
Pruebas eléctricas - megado departamentos
Pilotaje ALUMBRADO |  |  |  |  | 1 | 3100 | 3100 | 1 | 3100 | 3100
Pilotaje TOMACORRIENTES |  |  |  |  | 1 | 3100 | 3100 | 1 | 3100 | 3100
Pruebas de piloteo de circuitos | [13 empty] | 175 | 120 | 21000
Pruebas eléctricas - megado en áreas comunes | [13 empty] | 1 | 2500 | 2500
Limpieza de pases para salida de extractores de aire en baños | pto
Trazos y replanteos en campo - de todas las instalaciones eléctricas | [13 empty] | 175 | 37.5 | 6562.5
INSTALACIONES ELÉCTRICAS EN SOTANO |  |  |  | 139476.9747 |  |  | 134317.16 |  |  | 134417.16 |  |  | 146999.4 |  |  | 164489.795 |  |  | 131015.1941 |  | 121844.1305
01. SOTANOS |  |  |  | 65029.042 |  |  | 35089 |  |  | 35089 |  |  | 48258 |  |  | 84020.36 |  |  | 59609.9552 |  | 55437.2583
01.01. SALIDAS ELÉCTRICAS |  |  |  | 54556.6116 |  |  | 30856 |  |  | 30856 |  |  | 41549 |  |  | 58041.39 |  |  | 50010.2273 |  | 46509.5114
01.01.01. SALIDAS PARA SISTEMA DE TOMACORRIENTES |  |  |  | 3060.1644 |  |  | 2320 |  |  | 2320 |  |  | 2320 |  |  | 1989.4 |  |  | 2805.1507 |  | 2608.7902
Salida para tomacorriente bipolar doble con toma a tierra 250V 10A H:0.40m | Pto | 58 | 52.7615 | 3060.1644 | 58 | 40 | 2320 | 58 | 40 | 2320 | 58 | 40 | 2320 | 58 | 34.3 | 1989.4 | 58 | 48.3647 | 2805.1507 | 44.9791 | 2608.7902
01.01.03. SALIDAS PARA SISTEMA DE ALUMBRADO EN AREA COMÚN |  |  |  | 26130.2928 |  |  | 20880 |  |  | 20880 |  |  | 20880 |  |  | 15907.5 |  |  | 23952.7684 |  | 22276.0747
Salida para centro de luz | Pto | 85 | 50.0243 | 4252.0658 | 85 | 40 | 3400 | 85 | 40 | 3400 | 85 | 40 | 3400 |  |  |  | 85 | 45.8556 | 3897.727 | 42.6457 | 3624.8861
Salida para centro de luz (fluorescente-sotanos) | Pto | 248 | 50.0243 | 12406.0274 | 248 | 40 | 9920 | 248 | 40 | 9920 | 248 | 40 | 9920 | 247 | 31.5 | 7780.5 | 248 | 45.8556 | 11372.1918 | 42.6457 | 10576.1384
Salida para centro de luz depositos | [13 empty] | 59 | 31.5 | 1858.5
Salida para plafones adosados con sensor | [13 empty] | 26 | 31.5 | 819
Salida para braquete (ascensor) | Pto | 12 | 50.0243 | 600.2916 | 12 | 40 | 480 | 12 | 40 | 480 | 12 | 40 | 480 |  |  |  | 12 | 45.8556 | 550.2673 | 42.6457 | 511.7486
Salida para luz de emergencia | Pto | 112 | 50.0243 | 5602.722 | 112 | 40 | 4480 | 112 | 40 | 4480 | 112 | 40 | 4480 | 114 | 31.5 | 3591 | 112 | 45.8556 | 5135.8285 | 42.6457 | 4776.3205
Salida para interruptor simple | Pto | 61 | 50.2952 | 3068.0052 | 61 | 40 | 2440 | 61 | 40 | 2440 | 61 | 40 | 2440 | 59 | 31.5 | 1858.5 | 61 | 46.1039 | 2812.3381 | 42.8766 | 2615.4745
Salida para interruptor de conmutación simple | Pto | 4 | 50.2952 | 201.1807 | 4 | 40 | 160 | 4 | 40 | 160 | 4 | 40 | 160 |  |  |  | 4 | 46.1039 | 184.4156 | 42.8766 | 171.5065
01.01.05. SALIDAS ELÉCTRICAS DE FUERZA (SOLO ENTUBADO) |  |  |  | 11610.6566 |  |  | 2406 |  |  | 2406 |  |  | 4578 |  |  | 12314.5 |  |  | 10643.1019 |  | 9898.0848
Salida de fuerza para equipo HVAC | Pto | 41 | 105.5514 | 4327.6084 | [6 empty] | 41 | 42 | 1722 |  |  |  | 41 | 96.7555 | 3966.9744 | 89.9826 | 3689.2861
Salida de fuerza para INYECCION AXIAL |  |  |  |  | 3 | 42 | 126 | 3 | 42 | 126 |  |  |  | 9 | 87 | 783
Salida de fuerza para EXTRACTOR AXIAL |  |  |  |  | 4 | 42 | 168 | 4 | 42 | 168 |  |  |  | 12 | 87 | 1044
Salida de fuerza para INYECTOR CENTRIFUGO |  |  |  |  | 3 | 42 | 126 | 3 | 42 | 126 |  |  |  | 4 | 87 | 348
Salida de fuerza para EXTRACTOR CENTRIFUGO |  |  |  |  | 5 | 42 | 210 | 5 | 42 | 210 |  |  |  | 5 | 87 | 435
Salida de fuerza para VENTILADOR CENTRIFUGO TCH-04 |  |  |  |  | 1 | 40 | 40 | 1 | 40 | 40 |  |  |  | 12 | 33.5 | 402
Salida de fuerza para inversor SUNNY TRYPOWER 3KW |  |  |  |  | 1 | 42 | 42 | 1 | 42 | 42
Salida de fuerza para CONTROL DE NIVEL | Pto | 7 | 105.5514 | 738.86 | [6 empty] | 7 | 42 | 294 | 11 | 33.5 | 368.5 | 7 | 96.7555 | 677.2883 | 89.9826 | 629.8781
Salida de fuerza para BOMBA DE AGUA | Pto | 27 | 105.5514 | 2849.8884 | 11 | 42 | 462 | 11 | 42 | 462 | 27 | 42 | 1134 |  |  |  | 27 | 96.7555 | 2612.3977 | 89.9826 | 2429.5299
Salida de fuerza para BOMBA DE AGUA de 2.0 HP / 4 HP / 5 HP / 6 HP | [13 empty] | 19 | 87 | 1653
Salida de fuerza para BOMBA DE AGUA de 7 HP / 8 HP / 9 HP | [13 empty] | 12 | 120 | 1440
Salida de fuerza para TABLERO DE CONTROL de BOMBA DE AGUA TC-BA |  |  |  |  | 1 | 40 | 40 | 1 | 40 | 40 |  |  |  | 7 | 180 | 1260
Salida de fuerza para TABLERO DE CONTROL de ACELEROGRAFO TC-AC |  |  |  |  | 1 | 40 | 40 | 1 | 40 | 40
Salida de fuerza para Jet-fan | Pto | 22 | 105.5514 | 2322.1313 | 8 | 42 | 336 | 8 | 42 | 336 | 22 | 42 | 924 | 22 | 87 | 1914 | 22 | 96.7555 | 2128.6204 | 89.9826 | 1979.617
Salida de fuerza para BOMBA ACI 200HP | Pto | 1 | 211.1028 | 211.1028 | 1 | 42 | 42 | 1 | 42 | 42 | 1 | 42 | 42 | 1 | 398 | 398 | 1 | 193.5109 | 193.5109 | 179.9652 | 179.9652
Salida de fuerza para BOMBA JOCKEY 3 HP | Pto | 1 | 105.5514 | 105.5514 | 1 | 42 | 42 | 1 | 42 | 42 | 1 | 42 | 42 | 1 | 87 | 87 | 1 | 96.7555 | 96.7555 | 89.9826 | 89.9826
Salida de fuerza para CONTROL DE NIVEL ACD, ACI |  |  |  |  | 1 | 42 | 42 | 1 | 42 | 42
Salida de fuerza para CONTROL DE NIVEL BOMBAS SUMIDERO |  |  |  |  | 1 | 42 | 42 | 1 | 42 | 42
Salida de fuerza para SENSOR DE PRESION BOMBAS DE AGUA |  |  |  |  | 1 | 42 | 42 | 1 | 42 | 42 |  |  |  | 8 | 33.5 | 268
Salida para TABLERO DE CONTROL de BOMBA SUMIDERO TC-BS |  |  |  |  | 1 | 40 | 40 | 1 | 40 | 40
Salida para TABLERO DE CONTROL de BOMBA CONTRA INCENDIO TC-BCI |  |  |  |  | 1 | 40 | 40 | 1 | 40 | 40
Salida para TABLERO DE CONTROL de BOMBA CONTRA INCENDIO TPC-BCI |  |  |  |  | 1 | 40 | 40 | 1 | 40 | 40 |  |  |  | 1 | 480 | 480
Salida para TABLERO DE CONTROL de TPC-BD |  |  |  |  | 1 | 40 | 40 | 1 | 40 | 40 |  |  |  | 1 | 180 | 180
Salida para TABLERO DE CONTROL de TPC-BC | [13 empty] | 1 | 180 | 180
Salida para TABLERO DE CONTROL de TPC-VM1 / TPC-VM2 | [13 empty] | 2 | 180 | 360
Salida para TABLERO DE CONTROL de BOMBA JOCKEY TC-BJ |  |  |  |  | 1 | 40 | 40 | 1 | 40 | 40
Salida para TABLERO DE CONTROL de VESTIBULOS PREVIOS TC-VP |  |  |  |  | 1 | 40 | 40 | 1 | 40 | 40
Salida para TABLERO DE CONTROL de TC-ASC-1, TC-ASC-2 |  |  |  |  | 2 | 40 | 80 | 2 | 40 | 80
Salida para TABLERO DE CONTROL de MONOXIDO TP-CO |  |  |  |  | 1 | 40 | 40 | 1 | 40 | 40 |  |  |  | 3 | 180 | 540
Salida para TABLERO DE CONTROL de MONOXIDO TCM-01 |  |  |  |  | 1 | 40 | 40 | 1 | 40 | 40
Salida para TABLERO DE CONTROL de MONOXIDO TCM-02 |  |  |  |  | 1 | 40 | 40 | 1 | 40 | 40
Salida para TABLERO DE CONTROL de MONOXIDO TCM-03 |  |  |  |  | 1 | 40 | 40 | 1 | 40 | 40
Salida de fuerza para BOMBA SUMIDERO | Pto | 2 | 105.5514 | 211.1028 | 2 | 42 | 84 | 2 | 42 | 84 | 2 | 42 | 84 | 2 | 87 | 174 | 2 | 96.7555 | 193.5109 | 89.9826 | 179.9652
Salida de fuerza para CARGADORES VEHICULARES | Pto | 8 | 105.5514 | 844.4114 | [6 empty] | 8 | 42 | 336 |  |  |  | 8 | 96.7555 | 774.0438 | 89.9826 | 719.8607
Salida de fuerza para GRUPO ELECTROGENO |  |  |  |  | 1 | 42 | 42 | 1 | 42 | 42 |  | 42 | 0
01.01.06. CAJAS DE PASE |  |  |  | 1186.2283 |  |  | 450 |  |  | 450 |  |  | 450 |  |  | 0 |  |  | 1087.376 |  | 1011.2596
Caja de pase 150x150x100mm ALUMBRADO | Und. | 8 | 30.4161 | 243.3289 | 8 | 25 | 200 | 8 | 25 | 200 | 8 | 25 | 200 |  |  |  | 8 | 27.8814 | 223.0515 | 25.9297 | 207.4379
Caja de pase 150x150x100mm ALIMENTADORES | Und. | 10 | 30.4161 | 304.1611 | 10 | 25 | 250 | 10 | 25 | 250 | 10 | 25 | 250 |  |  |  | 10 | 27.8814 | 278.8143 | 25.9297 | 259.2973
Caja de pase 250x250x125mm ALIMENTADORES (sotanos) | Und. | 8 | 30.4161 | 243.3289 | [6 empty] | 8 | [5 empty] | 8 | 27.8814 | 223.0515 | 25.9297 | 207.4379
Caja de pase 300x300x150mm ALIMENTADORES (sotanos) | Und. | 13 | 30.4161 | 395.4094 | [6 empty] | 13 | [5 empty] | 13 | 27.8814 | 362.4587 | 25.9297 | 337.0865
01.01.06. TUBERIA COLGADA |  |  |  | 1866.099 |  |  | 0 |  |  | 0 |  |  | 2416 |  |  | 0 |  |  | 1710.5907 |  | 1590.8494
Tubería EMT CONDUIT Ø25mm (CARGADORES VEHICULARES) | m | 205.6 | 7.2991 | 1500.6892 | [6 empty] | 205.6 | 10 | 2056 |  |  |  | 205.6 | 6.6908 | 1375.6318 | 6.2225 | 1279.3375
Tubería EMT CONDUIT Ø50mm (ESTACION ACELEROMÉTRICA) | m | 36 | 10.1503 | 365.4098 | [6 empty] | 36 | 10 | 360 |  |  |  | 36 | 9.3044 | 334.959 | 8.6531 | 311.5118
01.01.06. SOPORTE PARA TUBERÍA |  |  |  | 1420.3253 |  |  | 0 |  |  | 0 |  |  | 1620 |  |  | 0 |  |  | 1301.9648 |  | 1210.8273
Soporte para tubería COLGADA | Und. | 162 | 8.7674 | 1420.3253 | [6 empty] | 162 | 10 | 1620 |  |  |  | 162 | 8.0368 | 1301.9648 | 7.4742 | 1210.8273
01.01.06. BANDEJA ELÉCTRICA Y ACCESORIOS |  |  |  | 8695.4266 |  |  | 4800 |  |  | 4800 |  |  | 5355 |  |  | 8914.64 |  |  | 7970.8077 |  | 7412.8512
Bandeja ranurada de 200x100 con Tapa 1/16 | Und. | 28.1 | 99.792 | 2804.1552 | [6 empty] | 52.5 | 30 | 1575 |  |  |  | 28.1 | 91.476 | 2570.4756 | 85.0727 | 2390.5423
Bandeja ranurada de 200x100 con Tapa 1/16 | Und. | 51.2 | 99.792 | 5109.3504 | [9 empty] | 50 | 32.32 | 1616
Bandeja ranurada de 400x100 con Tapa 1/16 | [13 empty] | 108 | 61.58 | 6650.64
Bandeja ranurada de 500x100 con Tapa 1/16 |  |  |  |  | 160 | 30 | 4800 | 160 | 30 | 4800 | 103 | 30 | 3090 |  |  |  | 51.2 | 91.476 | 4683.5712 | 85.0727 | 4355.7212
Curva horizontal de 200x90° con Tapa de 1/16 | Und. | 2 | 48.8701 | 97.7401 | [9 empty] | 2 | 31 | 62
Curva horizontal de 200x90° con Tapa de 1/16 | Und. | 1 | 48.8701 | 48.8701 | [6 empty] | 2 | 30 | 60 |  |  |  | 2 | 44.7976 | 89.5951 | 41.6617 | 83.3235
Curva vertical de 200x90° con Tapa de 1/16 | Und. | 4 | 48.8701 | 195.4802 | [6 empty] | 4 | 30 | 120 | 4 | 31 | 124 | 4 | 44.7976 | 179.1902 | 41.6617 | 166.6469
Curva vertical de 200x90° con Tapa de 1/16 | Und. | 2 | 48.8701 | 97.7401
Curva horizontal de 400x90° con Tapa de 1/16 | [13 empty] | 1 | 31 | 31
Curva vertical de 400x90° con Tapa de 1/16 | [13 empty] | 4 | 31 | 124
Curva horizontal de 500x90° con Tapa de 1/16 | [10 empty] | 3 | 30 | 90 |  |  |  | 1 | 44.7976 | 44.7976 | 41.6617 | 41.6617
Curva vertical de 500x90° con Tapa de 1/16 | [10 empty] | 4 | 30 | 120 |  |  |  | 2 | 44.7976 | 89.5951 | 41.6617 | 83.3235
Reducción de 400x200 con Tapa de 1/16 | [13 empty] | 2 | 31 | 62
Reducción de 500x200 con Tapa de 1/16 | Und. | 1 | 48.8701 | 48.8701 | [6 empty] | 2 | 30 | 60 |  |  |  | 1 | 44.7976 | 44.7976 | 41.6617 | 41.6617
Tee de 200x100 con Tapa de 1/16 | Und. | 4 | 48.8701 | 195.4802 | [6 empty] | 4 | 30 | 120 | 4 | 35 | 140 | 4 | 44.7976 | 179.1902 | 41.6617 | 166.6469
Tee de 400x100 con Tapa de 1/16 | [13 empty] | 3 | 35 | 105
Tee de 500x100 con Tapa de 1/16 | Und. | 2 | 48.8701 | 97.7401 | [6 empty] | 4 | 30 | 120 |  |  |  | 2 | 44.7976 | 89.5951 | 41.6617 | 83.3235
01.01.06. SOPORTE PARA BANDEJA ELÉCTRICA |  |  |  | 587.4185 |  |  | 0 |  |  | 0 |  |  | 3930 |  |  | 5505 |  |  | 538.4669 |  | 500.7743
Soporte para Bandeja Eléctrica | Und. | 67 | 8.7674 | 587.4185 | [6 empty] | 131 | 30 | 3930 |  |  |  | 67 | 8.0368 | 538.4669 | 7.4742 | 500.7743
Fabricación de bayonetas - para bandeja | [13 empty] | 1 | 3000 | 3000
Instalación de linea de aterramiento para bandeja cable de 1x35mm-DESNUDO | [13 empty] | 167 | 15 | 2505
01.01.06. INSTALACIÓN DE PLACAS ELÉCTRICAS - TAPAS CIEGAS - LUMINARIAS |  |  |  | 0 |  |  | 0 |  |  | 0 |  |  | 0 |  |  | 13410.35 |  |  | 0 |  | 0
Placas para interruptores (armados) | [13 empty] | 59 | 6.5 | 383.5
Placas para tomacorrientes (armados) | [13 empty] | 172 | 11.5 | 1978
Instalación de luminarias en áreas comunes | [13 empty] | 273 | 28.55 | 7794.15
Instalación de luces de emergencia en áreas comunes | [13 empty] | 114 | 28.55 | 3254.7
01.02. SALIDAS PARA SEÑALES DÉBILES (SOLO ENTUBADO) |  |  |  | 10472.4304 |  |  | 4233 |  |  | 4233 |  |  | 6709 |  |  | 25978.97 |  |  | 9599.7279 |  | 8927.747
01.02.01. SALIDAS PARA COMUNICACIONES |  |  |  | 47.9857 |  |  | 0 |  |  | 0 |  |  | 0 |  |  | 0 |  |  | 43.9869 |  | 40.9078
Salida para DATA GPS (ACELERÓGRAFO) | Pto | 1 | 47.9857 | 47.9857 | [12 empty] | 1 | 43.9869 | 43.9869 | 40.9078 | 40.9078
01.02.02. SALIDAS PARA DACI |  |  |  | 5252.9653 |  |  | 3496 |  |  | 3496 |  |  | 4180 |  |  | 2350.8 |  |  | 4815.2182 |  | 4478.153
Salida para detector de humo | Pto | 45 | 47.7148 | 2147.1674 | 45 | 38 | 1710 | 45 | 38 | 1710 | 45 | 38 | 1710 | 30 | 31.5 | 945 | 45 | 43.7386 | 1968.2368 | 40.6769 | 1830.4602
Salida para pulsador manual de alarma contra incendio (sotanos) | Pto | 8 | 47.9857 | 383.8856 | 8 | 38 | 304 | 8 | 38 | 304 | 8 | 38 | 304 | 4 | 33.3 | 133.2 | 8 | 43.9869 | 351.8951 | 40.9078 | 327.2624
Salida para sirena de alarma y luz estreboscópicas (caja de 100x100x50 mm) (sotanos) | Pto | 8 | 47.9857 | 383.8856 | 8 | 38 | 304 | 8 | 38 | 304 | 8 | 38 | 304 | 6 | 33.3 | 199.8 | 8 | 43.9869 | 351.8951 | 40.9078 | 327.2624
Salida para módulo de monitoreo / sensor de flujo / valvula mariposa | Pto | 21 | 47.7148 | 1002.0115 | 21 | 38 | 798 | 21 | 38 | 798 | 21 | 38 | 798 | 16 | 33.3 | 532.8 | 21 | 43.7386 | 918.5105 | 40.6769 | 854.2148
Salida para sensor de aniego | Pto | 2 | 47.7148 | 95.4297 | 2 | 38 | 76 | 2 | 38 | 76 | 2 | 38 | 76 |  |  |  | 2 | 43.7386 | 87.4772 | 40.6769 | 81.3538
Salida para sensor de monóxido | Pto | 26 | 47.7148 | 1240.5856 | 8 | 38 | 304 | 8 | 38 | 304 | 26 | 38 | 988 |  |  |  | 26 | 43.7386 | 1137.2035 | 40.6769 | 1057.5993
Salida para gabinete hermético - DAI caja de 200x200x70mm | [13 empty] | 3 | 180 | 540
01.02.03. CAJAS DE PASE |  |  |  | 882.0672 |  |  | 125 |  |  | 125 |  |  | 125 |  |  | 1287.8 |  |  | 808.5616 |  | 751.9623
Caja de pase F°G! 100x100x50 / OCTOGONAL | [13 empty] | 3 | 15 | 45
Caja de pase F°G° Tipo "2.1" 200x200x70mm | [13 empty] | 3 | 33 | 99
Caja de pase de 150x150x100mm ACI | Und. | 4 | 30.4161 | 121.6644 | 4 | 25 | 100 | 4 | 25 | 100 | 4 | 25 | 100 |  |  |  | 4 | 27.8814 | 111.5257 | 25.9297 | 103.7189
Caja de pase de 300x300x150mm - COMUNIC | Und. | 1 | 30.4161 | 30.4161 | 1 | 25 | 25 | 1 | 25 | 25 | 1 | 25 | 25 | 2 | 41.4 | 82.8 | 1 | 27.8814 | 27.8814 | 25.9297 | 25.9297
Caja de pase de 400x400x200mm | Und. | 4 | 91.2483 | 364.9933 | [9 empty] | 4 | 66.25 | 265 | 4 | 83.6443 | 334.5772 | 77.7892 | 311.1568
Caja de pase de 750x1100x150mm | Und. | 2 | 182.4967 | 364.9933 | [12 empty] | 2 | 167.2886 | 334.5772 | 155.5784 | 311.1568
Caja de pase de 700x1100x150mm | [13 empty] | 2 | 398 | 796
01.02.04. TUBERÍA COLGADA / EMPOTRADA |  |  |  | 2341.2433 |  |  | 612 |  |  | 612 |  |  | 2404 |  |  | 21723.73 |  |  | 2146.1397 |  | 1995.9099
Tubería 20mm PVC SAP empotrada DYA | [13 empty] | 300 | 2.8 | 840
Tubería 20mm PVC SAP | [13 empty] | 1620 | 2.8 | 4536
Tubería 25mm PVC SAP empotrada DYA | [13 empty] | 25 | 3.05 | 76.25
Tubería 25mm PVC SAP | [13 empty] | 117 | 3.05 | 356.85
Tubería 35mm PVC SAP | [13 empty] | 13 | 5.52 | 71.76
Tubería EMT CONDUIT 20mm | [13 empty] | 59 | 4.97 | 293.23
Tubería EMT CONDUIT 25mm | [13 empty] | 974 | 6.62 | 6447.88
Tubería EMT CONDUIT 35mm | [13 empty] | 97 | 9.28 | 900.16
Tubería EMT CONDUIT 80mm | m | 173.1 | 13.5254 | 2341.2433 | 61.2 | 10 | 612 | 61.2 | 10 | 612 | 240.4 | 10 | 2404 | 233 | 35.2 | 8201.6 | 173.1 | 12.3983 | 2146.1397 | 11.5304 | 1995.9099
01.02.04. SOPORTE PARA TUBERIA |  |  |  | 1017.023 |  |  | 0 |  |  | 0 |  |  | 0 |  |  | 0 |  |  | 932.2711 |  | 867.0121
Soporte para tubería colgada | m | 116 | 8.7674 | 1017.023 | [12 empty] | 116 | 8.0368 | 932.2711 | 7.4742 | 867.0121
01.02.04. BANDEJA COMUNICACIONES Y ACCESORIOS |  |  |  | 896.0761 |  |  | 0 |  |  | 0 |  |  | 0 |  |  | 616.64 |  |  | 821.4031 |  | 763.9049
Bandeja ranurada de 300x100 con tapa 1/16 | Und. | 4 | 99.792 | 399.168 | [12 empty] | 4 | 91.476 | 365.904 | 85.0727 | 340.2907
Bandeja ranurada de 400x100 con tapa 1/16 | Und. | 4 | 99.792 | 399.168 | [9 empty] | 8 | 61.58 | 492.64 | 4 | 91.476 | 365.904 | 85.0727 | 340.2907
Curva vertical de 300x900° con tapa 1/16 | Und. | 1 | 48.8701 | 48.8701 | [12 empty] | 1 | 44.7976 | 44.7976 | 41.6617 | 41.6617
Curva vertical de 400x900° con tapa 1/16 | Und. | 1 | 48.8701 | 48.8701 | [9 empty] | 4 | 31 | 124 | 1 | 44.7976 | 44.7976 | 41.6617 | 41.6617
01.02.04. SOPORTE PARA BANDEJA |  |  |  | 35.0698 |  |  | 0 |  |  | 0 |  |  | 0 |  |  | 0 |  |  | 32.1473 |  | 29.897
Soporte para bandeja eléctrica | Und. | 4 | 8.7674 | 35.0698 | [12 empty] | 4 | 8.0368 | 32.1473 | 7.4742 | 29.897
02. TABLEROS Y ALIMENTADORES |  |  |  | 42834.802 |  |  | 67750.16 |  |  | 67850.16 |  |  | 34021 |  |  | 65833.045 |  |  | 40099.3942 |  | 37292.4366
01.03. MONTANTE ELÉCTRICA |  |  |  | 42834.802 |  |  | 67750.16 |  |  | 67850.16 |  |  | 34021 |  |  | 65833.045 |  |  | 40099.3942 |  | 37292.4366
01.03.10. TABLEROS DE SERVICIOS GENERALES |  |  |  | 7335.5674 |  |  | 2900 |  |  | 3000 |  |  | 8400 |  |  | 10660 |  |  | 7112.1283 |  | 6614.2793
T-BCI tablero de distribucion BOMBA CONTRA INCENDIO (adosado) | Und. | 1 | 725.3453 | 725.3453 | [6 empty] | 1 | 300 | 300 | 1 | 680 | 680 | 1 | 664.8998 | 664.8998 | 618.3569 | 618.3569
T-CB1 tablero de distribución CUARTO DE BOMBAS 1 (adosado) | Und. | 1 | 725.3453 | 725.3453 | 1 | 300 | 300 | 1 | 300 | 300 | 1 | 300 | 300 | 1 | 580 | 580 | 1 | 664.8998 | 664.8998 | 618.3569 | 618.3569
T-CB2 tablero de distribución CUARTO DE BOMBAS 2 (adosado) (VM1) | Und. | 0 | 725.3453 | 0 | [6 empty] | 1 | 300 | 300 | 1 | 580 | 580 | 0 | 664.8998 | 0 | 618.3569 | 0
T-EA Tablero de distribución cuarto ACELEROGRAFO (adosado) | [10 empty] | 1 | 300 | 300 |  |  |  | 1 | 387.8582 | 387.8582 | 360.7082 | 360.7082
T-S1 tablero de distribución SOTANO 1 (adosado) | Und. | 1 | 423.1181 | 423.1181 | 1 | 300 | 300 | 1 | 300 | 300 | 1 | 300 | 300 | 1 | 580 | 580 | 1 | 387.8582 | 387.8582 | 360.7082 | 360.7082
T-S2 tablero de distribución SOTANO 2 (adosado) | Und. | 1 | 423.1181 | 423.1181 | 1 | 300 | 300 | 1 | 300 | 300 | 1 | 300 | 300 | 1 | 580 | 580 | 1 | 387.8582 | 387.8582 | 360.7082 | 360.7082
T-S3 tablero de distribución SOTANO 3 (adosado) | Und. | 1 | 423.1181 | 423.1181 | 1 | 300 | 300 | 1 | 300 | 300 | 1 | 300 | 300 | 1 | 580 | 580 | 1 | 387.8582 | 387.8582 | 360.7082 | 360.7082
T-S4 tablero de distribución SOTANO 4 (adosado) | Und. | 1 | 423.1181 | 423.1181 | 1 | 300 | 300 | 1 | 300 | 300 | 1 | 300 | 300 | 1 | 580 | 580 | 1 | 387.8582 | 387.8582 | 360.7082 | 360.7082
TSG-1 tablero de SERVICIOS GENERALES 1 (adosado) | Und. | 1 | 1653.696 | 1653.696 | 1 | 1400 | 1400 | 1 | 1500 | 1500 | 1 | 1500 | 1500 | 1 | 2800 | 2800 | 1 | 1515.888 | 1515.888 | 1409.7758 | 1409.7758
TSG-2 tablero de SERVICIOS GENERALES 2 (adosado) | Und. | 1 | 1088.0179 | 1088.0179 | [6 empty] | 1 | 1500 | 1500 | 1 | 800 | 800 | 1 | 997.3498 | 997.3498 | 927.5353 | 927.5353
TSG-3 tablero de SERVICIOS GENERALES 3 (adosado) | Und. | 1 | 725.3453 | 725.3453 | [6 empty] | 1 | 1500 | 1500 | 1 | 800 | 800 | 1 | 664.8998 | 664.8998 | 618.3569 | 618.3569
TSG-4 tablero de SERVICIOS GENERALES 4 (adosado) | Und. | 1 | 725.3453 | 725.3453 | [6 empty] | 1 | 1500 | 1500 | 1 | 800 | 800 | 1 | 664.8998 | 664.8998 | 618.3569 | 618.3569
Megado de tableros en sótanos | [13 empty] | 1 | 1300 | 1300
01.03.11. TABLERO DE SERVICIOS GENERALES (POR EQUIPADOR) |  |  |  | 0 |  |  | 0 |  |  | 0 |  |  | 0 |  |  | 0 |  |  | 0 |  | 0
TPC-BCI Tablero de protección y control BOMBA CONTRA INCENDIO (por equipador) | und | 1 | 0 | 0
TPC-BC Tablero de protección y control BOMBA DE AGUA COMERCIO (por equipador) | und | 1 | 0 | 0
TPC-BD Tablero de protección y control BOMBA SUMIDERO (por equipador) | und | 1 | 0 | 0
TPC-BJ Tablero de protección y control BOMBA JOCKEY (por equipador) | und | 1 | 0 | 0
TPC-BA11 Tablero de protección y control BOMBA DE AGUA 11 (por equipador) | und | 1 | 0 | 0
TPC-BA12 Tablero de protección y control BOMBA DE AGUA 12 (por equipador) | und | 1 | 0 | 0
TPC-BA21 Tablero de protección y control BOMBA DE AGUA 21 (por equipador) | und | 0 | 0 | 0
TPC-BA22 Tablero de protección y control BOMBA DE AGUA 22 (por equipador) | und | 0 | 0 | 0
TPC-BA31 Tablero de protección y control BOMBA DE AGUA 31 (por equipador) | und | 1 | 0 | 0
TPC-BA32 Tablero de protección y control BOMBA DE AGUA 32 (por equipador) | und | 1 | 0 | 0
TPC-CB Tablero de protección y control CUARTO DE BASURA (por equipador) | und | 1 | 0 | 0
TPC-VM1 Tablero de protección y control VENTILACIÓN DE CUARTO DE BOMBAS 1 (por equipador) | und | 1 | 0 | 0
TPC-VM2 Tablero de protección y control VENTILACIÓN DE CUARTO DE BOMBAS 2 (por equipador) | und | 0 | 0 | 0
TCCO-1 Tablero de protección y control EXTRACCION MONOXIDO 1 (por equipador) | und | 1 | 0 | 0
TCCO-2 Tablero de protección y control EXTRACCION MONOXIDO 2 (por equipador) | und | 1 | 0 | 0
TCCO-3 Tablero de protección y control EXTRACCION MONOXIDO 3 (por equipador) | und | 1 | 0 | 0
TCCO-4 Tablero de protección y control EXTRACCION MONOXIDO 4 (por equipador) | und | 1 | 0 | 0
TF-BA Tablero de BOMBA DE AGUA | und | [11 empty] | 0
01.03.11. ALIMENTADORES ELÉCTRICOS |  |  |  | 10016.3191 |  |  | 9298.36 |  |  | 9298.36 |  |  | 12181 |  |  | 23481.615 |  |  | 9409.1135 |  | 8750.4756
Tubería 15mm PVC SAP para ALUMBRADO | [13 empty] | 1281 | 2.8 | 3586.8
Tubería 20mm PVC SAP para TOMAS | [13 empty] | 551 | 2.8 | 1542.8
Tubería 20mm PVC SAP para JET FAN |  |  |  |  | 191.74 | 6 | 1150.44 | 191.74 | 6 | 1150.44
Tubería 20mm PVC SAP para SENSORES DE MONOXIDO |  |  |  |  | 160.29 | 6 | 961.74 | 160.29 | 6 | 961.74
Tubería 20mm PVC SAP para EXTRACTOR AXIAL |  |  |  |  | 153 | 6 | 918 | 153 | 6 | 918
Tubería 20mm PVC SAP para EXTRACTOR CENTRIFUGO |  |  |  |  | 21.31 | 6 | 127.86 | 21.31 | 6 | 127.86
Tubería 20mm PVC SAP para INYECTOR CENTRIFUGO |  |  |  |  | 19.72 | 6 | 118.32 | 19.72 | 6 | 118.32
Tubería 20mm PVC SAP a TS-1 / 2.3.4 |  |  |  |  | 65 | 6 | 390 | 65 | 6 | 390
Tubería 25mm PVC SAP | m | 387.5 | 7.2991 | 2828.3904 | 478 | 6 | 2868 | 478 | 6 | 2868 | 460.5 | 6 | 2763 | 16 | 3.05 | 48.8 | 421.5 | 6.6908 | 2820.1789 | 6.2225 | 2622.7664
Tubería 35mm PVC |  |  |  |  | 30 | 6 | 180 | 30 | 6 | 180
Tubería 40mm PVC SAP (PARA CAJA EQUIPOTENCIAL) |  |  |  |  | 30 | 8 | 240 | 30 | 8 | 240
Tubería 50mm PVC SAP | m | 86.5 | 7.2991 | 631.3697 | [6 empty] | 86.5 | 8 | 692 |  |  |  | 86.5 | 6.6908 | 578.7556 | 6.2225 | 538.2427
Tubería 100mm PVC SAP | [13 empty] | 264.5 | 34.71 | 9180.795
Tubería 20mm PVC SAP | m | 21 | 10.1503 | 213.1557 |  | 8 | 0 |  | 8 | 0 | 270 | 8 | 2160
Tubería 15mm EMT CONDUIT | [13 empty] | 160 | 4.12 | 659.2
Tubería 20mm EMT CONDUIT |  |  |  |  | 48 | 8 | 384 | 48 | 8 | 384
Tubería 25mm EMT CONDUIT | [13 empty] | 96 | 6.62 | 635.52
Tubería 50mm EMT CONDUIT |  |  |  |  | 20 | 8 | 160 | 20 | 8 | 160 |  |  |  | 40 | 15.66 | 626.4
Tubería 65mm EMT CONDUIT |  |  |  |  | 15 | 8 | 120 | 15 | 8 | 120 | [6 empty] | 21 | 9.3044 | 195.3927 | 8.6531 | 181.7152
Tubería 100mm EMT CONDUIT | m | 469 | 13.5254 | 6343.4032 | 120 | 14 | 1680 | 120 | 14 | 1680 | 469 | 14 | 6566 | 155 | 46.46 | 7201.3 | 469 | 12.3983 | 5814.7863 | 11.5304 | 5407.7512
01.03.11. ALIMENTADORES |  |  |  | 25482.9156 |  |  | 55551.8 |  |  | 55551.8 |  |  | 13440 |  |  | 31691.43 |  |  | 23578.1523 |  | 21927.6817
Cable LSOH-XLPE 2-1x2.5mm2(F) + LSOH 1x2.5mm2 (T) de SALIDAS DE FUERZA |  |  |  |  | 7500 | 6 | 45000 | 7500 | 6 | 45000 |  |  |  | 1982 | 1.66 | 3290.12
Cable LSOH-XLPE 2-1x4mm2(F) + LSOH 1x2.5mm2 (T) de TOMAS | [13 empty] | 797 | 1.66 | 1323.02
Cable LSOH-XLPE 3-1x4mm2(F) + LSOH 1x2.5mm2 (T) de SALIDAS DE FUERZA JET FAN |  |  |  |  | 195.27 | 6 | 1171.62 | 195.27 | 6 | 1171.62
Cable LSOH-XLPE 3-1x4mm2(F) + LSOH 1x2.5mm2 (T) de SALIDAS DE FUERZA EXTRACTOR AXIAL |  |  |  |  | 168 | 6 | 1008 | 168 | 6 | 1008
Cable LSOH-XLPE 3-1x4mm2(F) + LSOH 1x2.5mm2 (T) de SALIDAS DE FUERZA EXTRACTOR CENTRIFUGO |  |  |  |  | 33.31 | 6 | 199.86 | 33.31 | 6 | 199.86
Cable LSOH-XLPE 3-1x4mm2(F) + LSOH 1x2.5mm2 (T) de SALIDAS DE FUERZA INYECTOR CENTRIFUCO |  |  |  |  | 28.72 | 6 | 172.32 | 28.72 | 6 | 172.32
Cable LSOH-XLPE 3-1x6mm2(F) + LSOH 1x4mm2 (T) de T-BCI a TPC-BJ (PVC-PØ25mm ) | m | 15.5 | 7.0207 | 108.8214 | [6 empty] | 15.5 | 6 | 93 | 6 | 3.32 | 19.92 | 15.5 | 6.4357 | 99.753 | 5.9852 | 92.7703
Cable LSOH-XLPE 3-1x6mm2(F) + LSOH 1x4mm2 (T) de TPC-BJ a BOMBA JOCKEY (PVC-PØ25mm ) | [13 empty] | 7 | 3.32 | 23.24
Cable LSOH-XLPE 3-1x6mm2(F) + LSOH 1x4mm2 (T) de T-S1 a TCCO-1 (PVC-PØ25mm ) | m | 13 | 7.0207 | 91.2696 | [6 empty] | 13 | 6 | 78 | 9 | 3.32 | 29.88 | 13 | 6.4357 | 83.6638 | 5.9852 | 77.8073
Cable LSOH-XLPE 3-1x6mm2(F) + LSOH 1x4mm2 (T) de T-S2 a TCCO-2 (PVC-PØ25mm ) | m | 13 | 7.0207 | 91.2696 | [6 empty] | 13 | 6 | 78 | 9 | 3.32 | 29.88 | 13 | 6.4357 | 83.6638 | 5.9852 | 77.8073
Cable LSOH-XLPE 3-1x6mm2(F) + LSOH 1x4mm2 (T) de T-S3 a TCCO-3 (PVC-PØ25mm ) | m | 13 | 7.0207 | 91.2696 | [6 empty] | 13 | 6 | 78 | 9 | 3.32 | 29.88 | 13 | 6.4357 | 83.6638 | 5.9852 | 77.8073
Cable LSOH-XLPE 3-1x6mm2(F) + LSOH 1x4mm2 (T) de T-S4 a TCCO-4 (PVC-PØ25mm ) | m | 13 | 7.0207 | 91.2696 | [6 empty] | 13 | 6 | 78 | 8 | 3.32 | 26.56 | 13 | 6.4357 | 83.6638 | 5.9852 | 77.8073
Cable LSOH-XLPE 3-1x6mm2(F) + LSOH 1x4mm2 (T) de T-S1 / T-S2 / T-S3 a TCCO-4 (PVC-PØ25mm ) | [13 empty] | 28 | 3.32 | 92.96
Cable LSOH-XLPE 3-1x6mm2(F) + LSOH 1x4mm2 (T) de TSG-1 a TPC-CB (PVC-PØ25mm ) | m | 15.5 | 7.0207 | 108.8214 | [6 empty] | 15.5 | 6 | 93 |  |  |  | 15.5 | 6.4357 | 99.753 | 5.9852 | 92.7703
Cable LSOH-XLPE 3-1x10mm2(F) + LSOH 1x4mm2 (T) de T-CB1 a TPC-BC (PVC-PØ25mm ) | m | 19 | 7.0207 | 133.394 | [6 empty] | 19 | 8 | 152 | 15 | 9.07 | 136.05 | 19 | 6.4357 | 122.2779 | 5.9852 | 113.7184
Cable LSOH-XLPE 3-1x4mm2(F) + LSOH 1x2.5mm2 (T) de TPC-BC a BOMBAS DE AGUA (PVC-PØ25mm ) | [13 empty] | 24 | 2.91 | 69.84
Cable LSOH-XLPE 3-1x10mm2(F) + LSOH 1x4mm2 (T) de T-CB1 a TPC-BD (PVC-PØ25mm ) | m | 13 | 7.0207 | 91.2696 | [6 empty] | 13 | 8 | 104 | 8 | 9.07 | 72.56 | 13 | 6.4357 | 83.6638 | 5.9852 | 77.8073
Cable LSOH-XLPE 3-1x4mm2(F) + LSOH 1x2.5mm2 (T) de TPC-BD a BOMBAS DE AGUA (PVC-PØ25mm ) | [13 empty] | 12 | 2.91 | 34.92
Cable LSOH-XLPE 3-1x10mm2(F) + LSOH 1x4mm2 (T) de T-CB1 a TPC-VM1 (PVC-PØ25mm ) | m | 18 | 7.0207 | 126.3733 | [6 empty] | 18 | 8 | 144 | 13 | 9.07 | 117.91 | 18 | 6.4357 | 115.8422 | 5.9852 | 107.7332
Cable LSOH-XLPE 3-1x4mm2(F) + LSOH 1x2.5mm2 (T) de TPC-VM1 a BOMBAS DE AGUA (PVC-PØ25mm ) | [13 empty] | 6 | 2.91 | 17.46
Cable LSOH-XLPE 3-1x10mm2(F) + LSOH 1x4mm2 (T) de T-CB2 a TPC-VM2 (PVC-PØ25mm ) | m | 0 | 7.0207 | 0 | [6 empty] | 13 | 8 | 104 | 9 | 9.07 | 81.63 | 0 | 6.4357 | 0 | 5.9852 | 0
Cable LSOH-XLPE 3-1x4mm2(F) + LSOH 1x2.5mm2 (T) de TPC-VM2 a BOMBAS DE AGUA (PVC-PØ25mm ) | [13 empty] | 5 | 2.91 | 14.55
Cable LSOH-XLPE 3-1x10mm2(F) + LSOH 1x6mm2 (T) de T-CB1 a TPC-BA11 (PVC-PØ25mm ) | m | 19 | 7.0207 | 133.394 | [6 empty] | 19 | 8 | 152 | 16 | 9.07 | 145.12 | 19 | 6.4357 | 122.2779 | 5.9852 | 113.7184
Cable LSOH-XLPE 3-1x4mm2(F) + LSOH 1x2.5mm2 (T) de TPC-BA11 a BOMBAS DE AGUA (PVC-PØ25mm ) | [13 empty] | 32 | 2.91 | 93.12
Cable LSOH-XLPE 3-1x10mm2(F) + LSOH 1x6mm2 (T) de T-CB1 a TPC-BA12 (PVC-PØ25mm ) | m | 18 | 7.0207 | 126.3733 | [6 empty] | 18 | 8 | 144 | 14 | 9.07 | 126.98 | 18 | 6.4357 | 115.8422 | 5.9852 | 107.7332
Cable LSOH-XLPE 3-1x4mm2(F) + LSOH 1x2.5mm2 (T) de TPC-BA12 a BOMBAS DE AGUA (PVC-PØ25mm ) | [13 empty] | 32 | 2.91 | 93.12
Cable LSOH-XLPE 3-1x10mm2(F) + LSOH 1x6mm2 (T) de T-CB1 a TPC-BA31 (PVC-PØ25mm ) | m | 13 | 7.0207 | 91.2696 | [6 empty] | 13 | 8 | 104 | 9 | 9.07 | 81.63 | 13 | 6.4357 | 83.6638 | 5.9852 | 77.8073
Cable LSOH-XLPE 3-1x4mm2(F) + LSOH 1x2.5mm2 (T) de TPC-BA31 a BOMBAS DE AGUA (PVC-PØ25mm ) | [13 empty] | 32 | 2.91 | 93.12
Cable LSOH-XLPE 3-1x10mm2(F) + LSOH 1x6mm2 (T) de T-CB1 a TPC-BA32 (PVC-PØ25mm ) | m | 14 | 7.0207 | 98.2903 | [6 empty] | 14 | 8 | 112 | 9 | 9.07 | 81.63 | 14 | 6.4357 | 90.0995 | 5.9852 | 83.7925
Cable LSOH-XLPE 3-1x4mm2(F) + LSOH 1x2.5mm2 (T) de TPC-BA32 a BOMBAS DE AGUA (PVC-PØ25mm ) | [13 empty] | 24 | 2.91 | 69.84
Cable LSOH-XLPE 3-1x10mm2(F) + LSOH 1x6mm2 (T) de T-CB2 a TPC-BA21 (PVC-PØ25mm ) | m | 0 | 7.0207 | 0 | [6 empty] | 13 | 8 | 104 | 10 | 9.07 | 90.7 | 0 | 6.4357 | 0 | 5.9852 | 0
Cable LSOH-XLPE 3-1x4mm2(F) + LSOH 1x2.5mm2 (T) de TPC-BA21 a BOMBAS DE AGUA (PVC-PØ25mm ) | [13 empty] | 32 | 2.91 | 93.12
Cable LSOH-XLPE 3-1x10mm2(F) + LSOH 1x6mm2 (T) de T-CB2 a TPC-BA22 (PVC-PØ25mm ) | m | 0 | 7.0207 | 0 | [6 empty] | 13 | 8 | 104 | 6 | 9.07 | 54.42 | 0 | 6.4357 | 0 | 5.9852 | 0
Cable LSOH-XLPE 3-1x4mm2(F) + LSOH 1x2.5mm2 (T) de TPC-BA212a BOMBAS DE AGUA (PVC-PØ25mm ) | [13 empty] | 28 | 2.91 | 81.48
Cable LSOH-XLPE 3-1x10mm2(F) + LSOH 1x6mm2 (T) de TSG-1 a T-S1 (PVC-PØ25mm ) | m | 30 | 7.0207 | 210.6221 | [6 empty] | 30 | 8 | 240 | 40 | 9.07 | 362.8 | 30 | 6.4357 | 193.0703 | 5.9852 | 179.5554
Cable LSOH-XLPE 3-1x10mm2(F) + LSOH 1x6mm2 (T) de TSG-1 a T-S2 (PVC-PØ25mm ) | m | 50.5 | 7.0207 | 354.5473 | [6 empty] | 50.5 | 8 | 404 | 40 | 9.07 | 362.8 | 50.5 | 6.4357 | 325.0017 | 5.9852 | 302.2515
Cable LSOH-XLPE 3-1x10mm2(F) + LSOH 1x6mm2 (T) de TSG-1 a T-S3 (PVC-PØ25mm ) | m | 53.5 | 7.0207 | 375.6095 | [6 empty] | 53.5 | 8 | 428 | 40 | 9.07 | 362.8 | 53.5 | 6.4357 | 344.3087 | 5.9852 | 320.2071
Cable LSOH-XLPE 3-1x10mm2(F) + LSOH 1x6mm2 (T) de TSG-1 a T-S4 (PVC-PØ25mm ) | [10 empty] | 56.5 | 8 | 452 |  |  |  | 56.5 | 6.4357 | 363.6157 | 5.9852 | 338.1626
Cable LSOH-XLPE 3-1x10mm2(F) + LSOH 1x6mm2 (T) de TSG-1 a T-EA (PVC-PØ25mm ) | m | 56.5 | 7.0207 | 396.6717 | [6 empty] | 34 | 8 | 272 | 40 | 9.07 | 362.8 | 34 | 6.4357 | 218.813 | 5.9852 | 203.4961
Cable LSOH-XLPE 3-1x10mm2(F) + LSOH 1x6mm2 (T) de TSG-1 a T-S4 (PVC-PØ25mm )
Cable LSOH-XLPE 3-1x70mm2(F) + LSOH 1x16mm2 (T) de TSG-1 a T-CB1 (PVC-PØ50mm ) | m | 29.5 | 22.171 | 654.0433 | [6 empty] | 29.5 | 8 | 236 | 49 | 26.07 | 1277.43 | 29.5 | 20.3234 | 599.5397 | 18.9007 | 557.5719
Cable LSOH-XLPE 3-1x70mm2(F) + LSOH 1x6mm2 (T) de TSG-1 a TSG-3 (PVC-PØ50mm ) | m | 28 | 22.171 | 620.7869 | [6 empty] | 28 | 8 | 224 | 17 | 26.07 | 443.19 | 28 | 20.3234 | 569.0546 | 18.9007 | 529.2208
Cable LSOH-XLPE 3-1x70mm2(F) + LSOH 1x6mm2 (T) de TSG-1 a TSG-4 (PVC-PØ50mm ) | m | 29 | 22.171 | 642.9578 | [6 empty] | 29 | 8 | 232 | 18 | 26.07 | 469.26 | 29 | 20.3234 | 589.378 | 18.9007 | 548.1216
Cable N2X0H 3-1x70mm2 + LSOH 1x35mm2(T) TF-BA |  |  |  |  | 60 | 20 | 1200 | 60 | 20 | 1200
Cable LSOH-XLPE 3-1x95mm2(F) + LSOH 1x16mm2 (T) de TSG-1 a TSG-2 (PVC-PØ65mm ) | m | 21 | 22.171 | 465.5902 | [6 empty] | 21 | 20 | 420 | 10 | 3.32 | 33.2 | 21 | 20.3234 | 426.791 | 18.9007 | 396.9156
Cable LSOH-XLPE 2(3-1x95mm2)(F) + LSOH 1x16mm2 (T) de TSG-2 a T-CB2 (PVC-PØ65mm ) | [10 empty] | 124.5 | 20 | 2490 | 66 | 35.98 | 2374.68 | 0 | 40.6468 | 0 | 37.8015 | 0
Cable LSOH-XLPE 2(3-1x150mm2)(F) + LSOH 1Tx95mm2 (T) de T-BCI a BOMBA ACI (EMT 2XØ100mm ) | [13 empty] | 14 | 47.98 | 671.72
Cable LSOH-XLPE 2(3-1x150mm2)(F) + LSOH 1Tx95mm2 (T) de T-BCI a TPC-BCI (EMT 2XØ100mm ) | m | 20 | 86.9041 | 1738.0812 | [6 empty] | 20 | 20 | 400 | 16 | 47.98 | 767.68 | 20 | 79.6621 | 1593.2411 | 74.0857 | 1481.7142
Cable LSOH-XLPE 2(3-1x150mm2)(F) de MEDIDOR a T-BCI (EMT 2XØ100mm ) | m | 96 | 86.9041 | 8342.7895 | 140 | 20 | 2800 | 140 | 20 | 2800 | 96 | 20 | 1920 | 152 | 47.98 | 7292.96 | 96 | 79.6621 | 7647.5571 | 74.0857 | 7112.2281
Cable LSOH-XLPE 3(3-1x185mm2)(F) de MEDIDOR a TSG-1 (EMT 3XØ100mm ) | m | 79 | 130.3561 | 10298.1308 | 200 | 20 | 4000 | 200 | 20 | 4000 | 79 | 20 | 4000 | 195 | 53.31 | 10395.45 | 79 | 119.4931 | 9439.9533 | 111.1286 | 8779.1565
03. SISTEMA DE PUESTA A TIERRA |  |  |  | 22726.0446 |  |  | 13678 |  |  | 13678 |  |  | 36920.4 |  |  | 14636.39 |  |  | 20832.2076 |  | 19373.9531
06.01.00. POZO A TIERRA |  |  |  | 7401.8891 |  |  | 2400 |  |  | 2400 |  |  | 2400 |  |  | 3480 |  |  | 6785.065 |  | 6310.1105
Pozo a tierra | und | 4 | 1850.4723 | 7401.8891 | 4 | 600 | 2400 | 4 | 600 | 2400 | 4 | 600 | 2400 | 4 | 870 | 3480 | 4 | 1696.2663 | 6785.065 | 1577.5276 | 6310.1105
06.02.00. PARA LINEA A TIERRA |  |  |  | 5813.1709 |  |  | 3020 |  |  | 3020 |  |  | 18060 |  |  | 2741.67 |  |  | 5328.74 |  | 4955.7282
Cable LSOH 1Tx10mm2 SPAT a TPC-ASC1 / TPC-ASC2 (PVC-PØ25mm) | m | 156 | 7.0207 | 1095.2351 | 35 | 8 | 280 | 35 | 8 | 280 | 156 | 8 | 1248 | 324 | 3.87 | 1253.88 | 156 | 6.4357 | 1003.9655 | 5.9852 | 933.6879
Cable LSOH 1Tx10mm2 SPAT a TPC-ASC3 / TPC-ASC4 / TPC-ASC5 (PVC-PØ25mm) | m | 0 | 7.0207 | 0 | [6 empty] | 276 | 8 | 1376 |  |  |  | 0 | 6.4357 | 0 | 5.9852 | 0
Cable LSOH 1Tx10mm2 SPAT a TPC-ASC6 / TPC-ASC7 (PVC-PØ25mm) | m | 172 | 7.0207 | 1207.5669 | 40 | 8 | 320 | 40 | 8 | 320 | 172 | 8 | 1376 |  |  |  | 172 | 6.4357 | 1106.9363 | 5.9852 | 1029.4508
Cable LSOH 1Tx10mm2 SPAT a TPC-ASC8 / TPC-ASC9 (PVC-PØ25mm) | m | 172 | 7.0207 | 1207.5669 | 40 | 8 | 320 | 40 | 8 | 320 | 172 | 8 | 1376 |  |  |  | 172 | 6.4357 | 1106.9363 | 5.9852 | 1029.4508
Cable LSOH 1Tx35mm2 SPAT a BEP-CE-T1 (PVC-PØ25mm) | m | 0 | 7.0207 | 0 | [6 empty] | 130 | 8 | 1376 |  |  |  | 0 | 6.4357 | 0 | 5.9852 | 0
Cable LSOH 1Tx35mm2 SPAT a BEP-CE-T2 (PVC-PØ25mm) | m | 0 | 7.0207 | 0 | [6 empty] | 97 | 8 | 1376 |  |  |  | 0 | 6.4357 | 0 | 5.9852 | 0
Cable LSOH-XLPE 2(3-1x95mm2)(F) + LSOH 1Tx6mm2 (T) de TSG-2 a T-CB2 (PVC-PØ65mm ) | m | 75 | 7.0207 | 526.5553 | [6 empty] | 75 | 8 | 1376 |  |  |  | 75 | 6.4357 | 482.6757 | 5.9852 | 448.8884
Cable LSOH 1Tx50mm2 GBE a ME-T2 (PVC-PØ25mm) | m | 0 | 7.0207 | 0 | [6 empty] | 105 | 8 | 1376 |  |  |  | 0 | 6.4357 | 0 | 5.9852 | 0
Cable LSOH 1Tx50mm2 GBE a ME-T3 (PVC-PØ25mm) | m | 64 | 7.0207 | 449.3272 | [6 empty] | 64 | 8 | 1376 |  |  |  | 64 | 6.4357 | 411.8833 | 5.9852 | 383.0515
Cable LSOH 1Tx50mm2 GBE a ME-T4 (PVC-PØ25mm) | m | 64 | 7.0207 | 449.3272 | [6 empty] | 64 | 8 | 1376 |  |  |  | 64 | 6.4357 | 411.8833 | 5.9852 | 383.0515
Cable LSOH 1Tx70mm2 GBE a TSG-1 (PVC-PØ35mm) | m | 24 | 7.0207 | 168.4977 | [6 empty] | 24 | 8 | 1376 |  |  |  | 24 | 6.4357 | 154.4562 | 5.9852 | 143.6443
Cable LSOH 1Tx95mm2 GBE a TSG-1 (PVC-PØ35mm) |  |  |  |  | 50 | 20 | 1000 | 50 | 20 | 1000
Cable LSOH 1Tx95mm2 a DEPARTAMENTOS (PVC-PØ35mm) |  |  |  |  | 40 | 20 | 800 | 40 | 20 | 800
Cable LSOH 1Tx95mm2 SPAT a GBE (PVC-PØ35mm) | m | 53 | 7.0207 | 372.0991 | [6 empty] | 53 | 20 | 1376 | 81 | 14.39 | 1165.59 | 53 | 6.4357 | 341.0908 | 5.9852 | 317.2145
Cable LSOH 1Tx95mm2 SPAT a T-BCI (PVC-PØ35mm) | m | 33 | 7.0207 | 231.6843 | [6 empty] | 33 | 20 | 1376 |  |  |  | 33 | 6.4357 | 212.3773 | 5.9852 | 197.5109
Cable 1Tx95mm2 CU DESNUDO | m | 15 | 7.0207 | 105.3111 | 15 | 20 | 300 | 15 | 20 | 300 | 15 | 20 | 300 | 18 | 17.9 | 322.2 | 15 | 6.4357 | 96.5351 | 5.9852 | 89.7777
06.03.00. SOLDADURA |  |  |  | 2064.514 |  |  | 0 |  |  | 0 |  |  | 7866 |  |  | 428.4 |  |  | 1892.4712 |  | 1759.9982
Soldadura Exotermica CADWELD | und | 15 | 137.6343 | 2064.514 | [6 empty] | 15 | 110 | 7866 | 4 | 107.1 | 428.4 | 15 | 126.1647 | 1892.4712 | 117.3332 | 1759.9982
06.04.00. TUBERIAS Y CONEXIONES |  |  |  | 5934.1455 |  |  | 6078 |  |  | 6078 |  |  | 8526 |  |  | 0 |  |  | 5439.6334 |  | 5058.8591
Tubería 25mm PVC SAP | m | 703 | 7.2991 | 5131.2476 | 703 | 6 | 4218 | 703 | 6 | 4218 | 1311 | 6 | 7866 |  |  |  | 703 | 6.6908 | 4703.6436 | 6.2225 | 4374.3886
Tubería 35mm PVC SAP | m | 110 | 7.2991 | 802.8979 | 30 | 6 | 180 | 30 | 6 | 180 | 110 | 6 | 660 |  |  |  | 110 | 6.6908 | 735.9898 | 6.2225 | 684.4705
Tubería EMT ELECTRICA de 35mm para CAJA EQUIPOTENCIAL |  |  |  |  | 210 | 8 | 1680 | 210 | 8 | 1680 |  |  | 0
Cable LSOH 1Tx50mm2 GBE a ME-T1 (PVC-PØ25mm) |  |  |  | 423.1181 |  |  | 480 |  |  | 480 |  |  | 0 |  |  | 750 |  |  | 387.8582 |  | 360.7082
Gabinete con barra equipotencial de 300x300x150mm | und | 1 | 423.1181 | 423.1181 | [6 empty] | 1 | [5 empty] | 1 | 387.8582 | 387.8582 | 360.7082 | 360.7082
Caja equipotencial - Sistema SPAT | [13 empty] | 3 | 250 | 750
Caja de 450x450x150mm con Barra Equipotencial de protección baja tensión |  |  |  |  | 4 | 120 | 480 | 4 | 120 | 480 |  |  | 0
06.05.00. CAJAS DE PASE | [6 empty] | 250 |  |  | 250 |  |  | 0 |  |  | 3461.4
Caja de pase 100x100x50 | [13 empty] | 72 | 15 | 1080
Caja de pase 150x150x100 |  |  |  |  | 6 | 25 | 150 | 6 | 25 | 150 |  |  | 0 | 48 | 25 | 1200
Caja de pase 200x200x100 |  |  |  |  | 4 | 25 | 100 | 4 | 25 | 100 |  |  | 0 | 22 | 33 | 726
Caja de pase 300x300x150 | [13 empty] | 11 | 41.4 | 455.4
06.06.00. MOVIMIENTO DE TIERRAS PARA CANALIZADO ENTERRADO |  |  |  | 1089.2069 |  |  | 1450 |  |  | 1450 |  |  | 68.4 |  |  | 3774.92 |  |  | 998.4397 |  | 928.5489
Trazo y replanteo | m |  |  |  | 1 | 120 | 120 | 1 | 120 | 120 |  | 120 | 0
Excavación de zanja (0.40x0.60) | m3 | 3.6 | 118.7152 | 427.3747 | 40 | 15 | 600 | 40 | 15 | 600 | 3.6 | 15 | 54 | 15 | 28.5 | 427.5 | 3.6 | 108.8223 | 391.7602 | 101.2047 | 364.337
Relleno y compactado con tierra de chacra y aditivos H: 0.40m | m3 | 2.4 | 86.7759 | 208.2622 | [6 empty] | 2.4 |  |  | 15 | 53.5 | 802.5 | 2.4 | 79.5446 | 190.907 | 73.9765 | 177.5435
Relleno y compactado con tierra original y cernido H: 0.20m | m3 | 1.2 | 86.7759 | 104.1311 | 40 | 12 | 480 | 40 | 12 | 480 | 1.2 | 12 | 14.4 |  |  |  | 1.2 | 79.5446 | 95.4535 | 73.9765 | 88.7718
Eliminación material excedente (lugar de acopio dentro de obra) | m3 | 2.52 | 118.7152 | 299.1623 | [6 empty] | 2.52 | [5 empty] | 2.52 | 108.8223 | 274.2321 | 101.2047 | 255.0359
Acarreo y acopio de material excedente | glb |  |  |  | 1 | 250 | 250 | 1 | 250 | 250 |  | 250 | 0 | 47.16 | 37 | 1744.92
Cinta de señalización amarilla | m | 15 | 3.3518 | 50.2766 | [6 empty] | 15 | [5 empty] | 15 | 3.0725 | 46.0869 | 2.8574 | 42.8608
Prueba del sistema - Megado del sistema PAT | [13 empty] | 1 | 800 | 800
04. INSTALACION DE LUMINARIAS |  |  |  | 5486.386 |  |  | 17800 |  |  | 17800 |  |  | 17800 |  |  | 0 |  |  | 5029.1871 |  | 4677.144
01.03.10. INSTALACION DE LUMINARIAS EN AREA COMUN (SOLO INSTALACIÓN) |  |  |  | 5486.386 |  |  | 17800 |  |  | 17800 |  |  | 17800 |  |  | 0 |  |  | 5029.1871 |  | 4677.144
Centro de luz de techo | und | 47 | 28.2803 | 1329.176 | 85 | 40 | 3400 | 85 | 40 | 3400 | 85 | 40 | 3400 |  |  |  | 47 | 25.9236 | 1218.4113 | 24.109 | 1133.1225
Centro de luz de techo (fluorescente) | und | 100 | 28.2803 | 2828.034 | 248 | 40 | 9920 | 248 | 40 | 9920 | 248 | 40 | 9920 |  |  |  | 100 | 25.9236 | 2592.3645 | 24.109 | 2410.899
Centro de luz de techo en deposito de azotea
Centro de luz de techo en deposito en sotanos |  |  |  | 0
Cinta LED
Instalación de tierra de chacra - conaditivo en zanja del SPAT
Braquete
Luz de emergencia | und | 47 | 28.2803 | 1329.176 | 112 | 40 | 4480 | 112 | 40 | 4480 | 112 | 40 | 4480 |  |  |  | 47 | 25.9236 | 1218.4113 | 24.109 | 1133.1225
Luminaria en poste H: 2.40m |  |  |  | 0
05. PRUEBAS ELECTRICAS Y OTROS |  |  |  | 5939.4 |  |  | 0 |  |  | 0 |  |  | 10000 |  |  | 0 |  |  | 5444.45 |  | 5063.3385
01.03.10. PRUEBAS ELECTRICAS Y OTROS |  |  |  | 5939.4 |  |  | 0 |  |  | 0 |  |  | 10000 |  |  | 0 |  |  | 5444.45 |  | 5063.3385
Pruebas eléctricas - megado de pozos a tierra | glb | 4 | 630 | 2520 | [12 empty] | 4 | 577.5 | 2310 | 537.075 | 2148.3
Pruebas eléctricas - megado de circuitos electricos | glb | 1 | 2219.4 | 2219.4 | [6 empty] | 2 | 2500 | 5000 |  |  |  | 1 | 2034.45 | 2034.45 | 1892.0385 | 1892.0385
Planos As-Built (digital DWG) | glb | 1 | 1200 | 1200 | [6 empty] | 2 | 2500 | 5000 |  |  |  | 1 | 1100 | 1100 | 1023 | 1023
Pruebas eléctricas - megado departamentos
Pruebas de piloteo de circuitos
Pruebas eléctricas - megado en áreas comunes
Limpieza de pases para salida de extractores de aire en baños | pto
|  |  | COSTO DIRECTO (SIN IGV) | 960529.3801 |  |  | 863572.56 |  |  | 852066.16 |  |  | 833297.3 |  |  | 1042460.75 |  |  |  |  | 818357.2162
|  |  | GASTOS GENERALES + UTILIDAD | 0 |  | 5% | 43178.628 |  | 5% | 42603.308 |  | 5% | 41664.865 |  | 5% | 52123.0375
|  |  | SUBTOTAL | 960529.3801 |  |  | 906751.188 |  |  | 894669.468 |  |  | 874962.165 |  |  | 1094583.7875
|  |  | IGV (18%) | 172895.2884 |  |  | 163215.2138 |  |  | 161040.5042 |  |  | 157493.1897 |  |  | 197025.0817 |  |  |  |  | 147304.2989
|  |  | TOTAL INC. IGV | 1133424.6685 |  |  | 1069966.4018 |  |  | 1055709.9722 |  |  | 1032455.3547 |  |  | 1291608.8692 |  |  |  |  | 965661.5151
DELTA | [5 empty] | 63458.2667 |  |  | 77714.6963 |  |  | 100969.3138 |  |  | -158184.2007 |  | 167763.1534
|  |  |  | ADELANTO / TIPO DE GARANTIA | Sin adelanto |  |  | Sin adelanto |  |  | Sin adelanto |  |  | Sin adelanto |  |  | Sin adelanto
|  |  |  | FRECUENCIA DE VALORIZACIONES | Valorizacion quincenall, crédito a 15 días. |  |  | Valorizacion quincenall, crédito a 15 días. |  |  | Valorizacion quincenall, crédito a 15 días. |  |  | Valorizacion quincenall, crédito a 15 días. |  |  | Valorizacion quincenall, crédito a 15 días.
FONDO DE GARANTIA
|  |  |  | CONTACTO | Empresa: MACEJOMI E.I.R.L. Contacto: Cesar Correo: macejomi@gmail.com Teléfono: 992 047 358 |  |  | Empresa: MACEJOMI E.I.R.L. Contacto: Cesar Correo: macejomi@gmail.com Teléfono: 992 047 358 |  |  | Empresa: MACEJOMI E.I.R.L. Contacto: Cesar Correo: macejomi@gmail.com Teléfono: 992 047 358 |  |  | Empresa: TERRAN SERVICIOS GENERALES EIRL Contacto: Jhimer Romero Correo: jhimer167@hotmail.com Teléfono: 960 476 733 |  |  | Empresa: DYJ SERVICIOS Y COMERCIOS SAC Contacto: Correo: ygarcia@dyj.com.pe Teléfono:
|  |  |  | CONSIDERACIONES: | 01.-Presupuesto por MANO DE OBRA. 02.-Forma de pago: se valorizará quincenalmente. 03.-Garantía: 1 año por Mano de Obra. 04.-El personal contará con EMO y EPP's completo. 05.-Se contará con un ingeniero a cargo de la supervisión de los trabajos. 06.-No está considerado un médico ocupacional en obra. 07.-Los tableros eléctricos de servicios generales deben ser entregados armados para su instalación. 08.-El rosario de luces de ascensores se considera solo como salida eléctrica. No se considera INSTALACIÓN DE LUMINARIAS. 09.-Se considera instalación de luminarias en áreas comunes y en departamentos 10.-El acarreo y eliminación del material excedente es en un lugar de acopio dentro de la obra. 11.-Cualquier trabajo adicional tendrá que ser aprobado antes de su ejecución, y los precios unitarios serán tomados del PRESUPUESTO CONTRACTUAL. De no encontrar similitud en las partidas contractuales con los adicionales, se agregará una nueva partida. 12.-En la partida de salidas de TOMACORRIENTES e INTERRUPTORES, se considera entubado, cableado, empalme e instalación de placas. 13.-En la partida de salidas de ALUMBRADO se considera entubado, cableado y empalme, La instalación de equipos se encuentra en otra partida. 14.-En la partida de salidas de COMUNICACIONES se considera entubado, guía con rafia gruesa y plaqueado a excepción del equipo INTERCOMUNICADOR. 15.-En la partida de DETECCIÓN Y ALARMA se considerando entubado y guía con rafia gruesa. 17.-Los planos ASBUILT como avance semanal se enviarán digitalmente (correo y drive), y como entrega final se realizará en DIGITAL. Los planos son trabajados en AutoCAD. 17.-La constructora proporcionará una salida eléctrica para oficina y vestuario de personal de IIEE. 18.-La constructora brindará un punto de agua para la instalación un bebedero con filtro para el personal de IIEE. 19.-Los SSHH serán proporcionados por la constructora. 20.-Los trazos y topografía (2 ejes) para la ubicación de los puntos serán responsabilidad de la constructora. Por lo tanto, la constructora realizará los trazos de los muros o elementos estructurales necesarios en todas las etapas (casco, tabiquería y acabados) del proyecto. 21.-El almacenaje de los materiales serán por parte nuestra en un lugar destinado por la constructora. 22.-En el proceso de fijación de puntos (tabiquería), solo se realiza el aseguramiento del punto, no se considera el forjado. El cemento y la arena es proporcionado por la constructora. 23.-Se realizará un mapeo de las reparaciones ocasionadas por terceros, por ejemplo: anclado de tabiquería, perforación por instalación de muebles, entre otros similares. Estos reprocesos se evaluarán económicamente con el equipo de obra de la constructora. 24.-Proceso de tabiquería: Paso 1: Trazo de muros por la constructora. Paso 2: Proyección de tuberías, encargado del trabajo personal IIEE. Paso 3: Levantamiento de muro, el tabiquero deja el corte para embutir la tubería y la caja según lo coordinado con el capataz IIEE. Paso 4: Aseguramiento de cajas, el operario IIEE asegura la caja con un poco de mezcla. Paso 5: El albañil procede con el forjado y solaqueo y/o tarrajeo del muro. 25.-Se considera el pintado interior de las cajas de salidas auxiliares de acuerdo al color indicado por la constructora. 26.-Los tableros que indican POR EQUIPADOR lo instala el subcontratista de la especialidad respectiva, no se considera en los alcances de instalación. 27.-No se considera instalación de teléfonos intercomunicadores. 28.-No se consideran trabajos civiles, picados ni resanes. 29.-No se considera cableado ni equipamiento de los sistemas de señales auxiliares como: DACI, INTERCOMUNICADORES, CCTV, COMUNICACIONES. 30.-No se considera en el presupuesto las obras provisionales, como alumbrado provisional, instalación de tableros provisionales, etc. 31.-No se considera placa para tomacorriente para luz de emergencia. Se considera conexión directa. (Según plano) 32.-No se considera salida eléctrica para el calentador. (Según plano) 33.-No se considera suministro de materiales (cables, tubería, bandejas, etc.), tableros eléctricos, consumibles, equipos (Luminarias), placas (eléctricas y comunicaciones), etc. 34.-No se considera suministro e instalación de grupo electrógeno. 35.-No se considera instalación de medidores cajas toma F1 y F2, lo instala ENEL o LUZ DEL SUR quien corresponda. 36.-No se considera ningún tipo de trámite documentario. 37.-No se considera en el costo el ACARREO VERTICAL DE EQUIPOS Y MATERIALES, la constructora deberá proporcionar el apoyo respectivo mediante minicargadores, torre pluma, etc. 38.-No se considera instalación de extractores axiales en baños y lavandería. 39.-No se considera forjado de centros de luz o dicroicos. 40.-No se considera cableado ni equipamiento del SISTEMA FOTOVOLTAICO. Solo se considera entubado. 41.-Incompatibilidad de dimensionamiento de bandejas portacables (eléctricas y comunicaciones) entre plano en planta, detalles generales y esquema de montantes. 42.-Incompatibilidad de calibres de alimentadores eléctricos de TSG-2, TSG-3 y TSG-4. |  |  | 01.-Presupuesto por MANO DE OBRA. 02.-Forma de pago: se valorizará quincenalmente. 03.-Garantía: 1 año por Mano de Obra. 04.-El personal contará con EMO y EPP's completo. 05.-Se contará con un ingeniero a cargo de la supervisión de los trabajos. 06.-No está considerado un médico ocupacional en obra. 07.-Los tableros eléctricos de servicios generales deben ser entregados armados para su instalación. 08.-El rosario de luces de ascensores se considera solo como salida eléctrica. No se considera INSTALACIÓN DE LUMINARIAS. 09.-Se considera instalación de luminarias en áreas comunes y en departamentos 10.-El acarreo y eliminación del material excedente es en un lugar de acopio dentro de la obra. 11.-Cualquier trabajo adicional tendrá que ser aprobado antes de su ejecución, y los precios unitarios serán tomados del PRESUPUESTO CONTRACTUAL. De no encontrar similitud en las partidas contractuales con los adicionales, se agregará una nueva partida. 12.-En la partida de salidas de TOMACORRIENTES e INTERRUPTORES, se considera entubado, cableado, empalme e instalación de placas. 13.-En la partida de salidas de ALUMBRADO se considera entubado, cableado y empalme, La instalación de equipos se encuentra en otra partida. 14.-En la partida de salidas de COMUNICACIONES se considera entubado, guía con rafia gruesa y plaqueado a excepción del equipo INTERCOMUNICADOR. 15.-En la partida de DETECCIÓN Y ALARMA se considerando entubado y guía con rafia gruesa. 17.-Los planos ASBUILT como avance semanal se enviarán digitalmente (correo y drive), y como entrega final se realizará en DIGITAL. Los planos son trabajados en AutoCAD. 17.-La constructora proporcionará una salida eléctrica para oficina y vestuario de personal de IIEE. 18.-La constructora brindará un punto de agua para la instalación un bebedero con filtro para el personal de IIEE. 19.-Los SSHH serán proporcionados por la constructora. 20.-Los trazos y topografía (2 ejes) para la ubicación de los puntos serán responsabilidad de la constructora. Por lo tanto, la constructora realizará los trazos de los muros o elementos estructurales necesarios en todas las etapas (casco, tabiquería y acabados) del proyecto. 21.-El almacenaje de los materiales serán por parte nuestra en un lugar destinado por la constructora. 22.-En el proceso de fijación de puntos (tabiquería), solo se realiza el aseguramiento del punto, no se considera el forjado. El cemento y la arena es proporcionado por la constructora. 23.-Se realizará un mapeo de las reparaciones ocasionadas por terceros, por ejemplo: anclado de tabiquería, perforación por instalación de muebles, entre otros similares. Estos reprocesos se evaluarán económicamente con el equipo de obra de la constructora. 24.-Proceso de tabiquería: Paso 1: Trazo de muros por la constructora. Paso 2: Proyección de tuberías, encargado del trabajo personal IIEE. Paso 3: Levantamiento de muro, el tabiquero deja el corte para embutir la tubería y la caja según lo coordinado con el capataz IIEE. Paso 4: Aseguramiento de cajas, el operario IIEE asegura la caja con un poco de mezcla. Paso 5: El albañil procede con el forjado y solaqueo y/o tarrajeo del muro. 25.-Se considera el pintado interior de las cajas de salidas auxiliares de acuerdo al color indicado por la constructora. 26.-Los tableros que indican POR EQUIPADOR lo instala el subcontratista de la especialidad respectiva, no se considera en los alcances de instalación. 27.-No se considera instalación de teléfonos intercomunicadores. 28.-No se consideran trabajos civiles, picados ni resanes. 29.-No se considera cableado ni equipamiento de los sistemas de señales auxiliares como: DACI, INTERCOMUNICADORES, CCTV, COMUNICACIONES. 30.-No se considera en el presupuesto las obras provisionales, como alumbrado provisional, instalación de tableros provisionales, etc. 31.-No se considera placa para tomacorriente para luz de emergencia. Se considera conexión directa. (Según plano) 32.-No se considera salida eléctrica para el calentador. (Según plano) 33.-No se considera suministro de materiales (cables, tubería, bandejas, etc.), tableros eléctricos, consumibles, equipos (Luminarias), placas (eléctricas y comunicaciones), etc. 34.-No se considera suministro e instalación de grupo electrógeno. 35.-No se considera instalación de medidores cajas toma F1 y F2, lo instala ENEL o LUZ DEL SUR quien corresponda. 36.-No se considera ningún tipo de trámite documentario. 37.-No se considera en el costo el ACARREO VERTICAL DE EQUIPOS Y MATERIALES, la constructora deberá proporcionar el apoyo respectivo mediante minicargadores, torre pluma, etc. 38.-No se considera instalación de extractores axiales en baños y lavandería. 39.-No se considera forjado de centros de luz o dicroicos. 40.-No se considera cableado ni equipamiento del SISTEMA FOTOVOLTAICO. Solo se considera entubado. 41.-Incompatibilidad de dimensionamiento de bandejas portacables (eléctricas y comunicaciones) entre plano en planta, detalles generales y esquema de montantes. 42.-Incompatibilidad de calibres de alimentadores eléctricos de TSG-2, TSG-3 y TSG-4. |  |  | 01.-Presupuesto por MANO DE OBRA. 02.-Forma de pago: se valorizará quincenalmente. 03.-Garantía: 1 año por Mano de Obra. 04.-El personal contará con EMO y EPP's completo. 05.-Se contará con un ingeniero a cargo de la supervisión de los trabajos. 06.-No está considerado un médico ocupacional en obra. 07.-Los tableros eléctricos de servicios generales deben ser entregados armados para su instalación. 08.-El rosario de luces de ascensores se considera solo como salida eléctrica. No se considera INSTALACIÓN DE LUMINARIAS. 09.-Se considera instalación de luminarias en áreas comunes y en departamentos 10.-El acarreo y eliminación del material excedente es en un lugar de acopio dentro de la obra. 11.-Cualquier trabajo adicional tendrá que ser aprobado antes de su ejecución, y los precios unitarios serán tomados del PRESUPUESTO CONTRACTUAL. De no encontrar similitud en las partidas contractuales con los adicionales, se agregará una nueva partida. 12.-En la partida de salidas de TOMACORRIENTES e INTERRUPTORES, se considera entubado, cableado, empalme e instalación de placas. 13.-En la partida de salidas de ALUMBRADO se considera entubado, cableado y empalme, La instalación de equipos se encuentra en otra partida. 14.-En la partida de salidas de COMUNICACIONES se considera entubado, guía con rafia gruesa y plaqueado a excepción del equipo INTERCOMUNICADOR. 15.-En la partida de DETECCIÓN Y ALARMA se considerando entubado y guía con rafia gruesa. 17.-Los planos ASBUILT como avance semanal se enviarán digitalmente (correo y drive), y como entrega final se realizará en DIGITAL. Los planos son trabajados en AutoCAD. 17.-La constructora proporcionará una salida eléctrica para oficina y vestuario de personal de IIEE. 18.-La constructora brindará un punto de agua para la instalación un bebedero con filtro para el personal de IIEE. 19.-Los SSHH serán proporcionados por la constructora. 20.-Los trazos y topografía (2 ejes) para la ubicación de los puntos serán responsabilidad de la constructora. Por lo tanto, la constructora realizará los trazos de los muros o elementos estructurales necesarios en todas las etapas (casco, tabiquería y acabados) del proyecto. 21.-El almacenaje de los materiales serán por parte nuestra en un lugar destinado por la constructora. 22.-En el proceso de fijación de puntos (tabiquería), solo se realiza el aseguramiento del punto, no se considera el forjado. El cemento y la arena es proporcionado por la constructora. 23.-Se realizará un mapeo de las reparaciones ocasionadas por terceros, por ejemplo: anclado de tabiquería, perforación por instalación de muebles, entre otros similares. Estos reprocesos se evaluarán económicamente con el equipo de obra de la constructora. 24.-Proceso de tabiquería: Paso 1: Trazo de muros por la constructora. Paso 2: Proyección de tuberías, encargado del trabajo personal IIEE. Paso 3: Levantamiento de muro, el tabiquero deja el corte para embutir la tubería y la caja según lo coordinado con el capataz IIEE. Paso 4: Aseguramiento de cajas, el operario IIEE asegura la caja con un poco de mezcla. Paso 5: El albañil procede con el forjado y solaqueo y/o tarrajeo del muro. 25.-Se considera el pintado interior de las cajas de salidas auxiliares de acuerdo al color indicado por la constructora. 26.-Los tableros que indican POR EQUIPADOR lo instala el subcontratista de la especialidad respectiva, no se considera en los alcances de instalación. 27.-No se considera instalación de teléfonos intercomunicadores. 28.-No se consideran trabajos civiles, picados ni resanes. 29.-No se considera cableado ni equipamiento de los sistemas de señales auxiliares como: DACI, INTERCOMUNICADORES, CCTV, COMUNICACIONES. 30.-No se considera en el presupuesto las obras provisionales, como alumbrado provisional, instalación de tableros provisionales, etc. 31.-No se considera placa para tomacorriente para luz de emergencia. Se considera conexión directa. (Según plano) 32.-No se considera salida eléctrica para el calentador. (Según plano) 33.-No se considera suministro de materiales (cables, tubería, bandejas, etc.), tableros eléctricos, consumibles, equipos (Luminarias), placas (eléctricas y comunicaciones), etc. 34.-No se considera suministro e instalación de grupo electrógeno. 35.-No se considera instalación de medidores cajas toma F1 y F2, lo instala ENEL o LUZ DEL SUR quien corresponda. 36.-No se considera ningún tipo de trámite documentario. 37.-No se considera en el costo el ACARREO VERTICAL DE EQUIPOS Y MATERIALES, la constructora deberá proporcionar el apoyo respectivo mediante minicargadores, torre pluma, etc. 38.-No se considera instalación de extractores axiales en baños y lavandería. 39.-No se considera forjado de centros de luz o dicroicos. 40.-No se considera cableado ni equipamiento del SISTEMA FOTOVOLTAICO. Solo se considera entubado. 41.-Incompatibilidad de dimensionamiento de bandejas portacables (eléctricas y comunicaciones) entre plano en planta, detalles generales y esquema de montantes. 42.-Incompatibilidad de calibres de alimentadores eléctricos de TSG-2, TSG-3 y TSG-4. |  |  | ALCANCES: - EN EL PRESUPESTO ESTA INCLUIDO EL APOYO DE MANO DE OBRA PARA LAS INSTALACIONES ELECTRICAS PROVISIONALES DE LA OBRA. - EL PROYECTO CONTEMPLA LA GARANTIA POR 01 AÑO DE LAS INSTALACIONES IIEE - EL PRESUPUESTO CONTEMPLA LA ENTREGA DE DOSIER Y PLANOS DE REPLANTEO EN DIGITAL. - EL PRESUPUESTO CONTEMPLA UN INGENIERO PARA EL CONTROL, COORDINACION DE OBRA, REPLANTEOS, ENTREGA DE PROTOCOLOS DE ENTREGA DE TRABAJOS Y PEDIDOS DE MATERIALES. - EL PROPIETARIO DE LA OBRA SE ENCARGARA EN SU INTEGRIDAD DE LA PAZ SOCIAL Y SINDICAL. - EL PROPIETARIO FACILITARA EL AGUA, ENERGIA, LA GRUA O MONTACARGA PARA EL ACARREO HORIZONTAL Y VERTICAL DE LOS MATERIALES PARA LA OBRA. - EL PROPIETARIO DESIGNARA UN ESPACIO PARA EL ALMACEN, VESTUARIO Y OFICINA PARA EL PERSONAL DE IIEE - JROMERO - EL PROPIETARIO ES RESPONSABLE DE LOS TRAZOS DE MUROS, NIVELES, Y OTROS TRAZOS TOPOGRAFICOS NECESARIOS PARA LA EJECUCUION DE LOS TRABAJOS ELECTRICOS. |  |  | 01.-Presupuesto por MANO DE OBRA. 02.-Forma de pago: se valorizará quincenalmente. 03.-Garantía: 1 año por Mano de Obra. 04.-El personal contará con EMO y EPP's completo. 05.-Se contará con un ingeniero a cargo de la supervisión de los trabajos. 06.-No está considerado un médico ocupacional en obra. 07.-Los tableros eléctricos de servicios generales deben ser entregados armados para su instalación. 08.-El rosario de luces de ascensores se considera solo como salida eléctrica. No se considera INSTALACIÓN DE LUMINARIAS. 09.-Se considera instalación de luminarias en áreas comunes y en departamentos 10.-El acarreo y eliminación del material excedente es en un lugar de acopio dentro de la obra. 11.-Cualquier trabajo adicional tendrá que ser aprobado antes de su ejecución, y los precios unitarios serán tomados del PRESUPUESTO CONTRACTUAL. De no encontrar similitud en las partidas contractuales con los adicionales, se agregará una nueva partida. 12.-En la partida de salidas de TOMACORRIENTES e INTERRUPTORES, se considera entubado, cableado, empalme e instalación de placas. 13.-En la partida de salidas de ALUMBRADO se considera entubado, cableado y empalme, La instalación de equipos se encuentra en otra partida. 14.-En la partida de salidas de COMUNICACIONES se considera entubado, guía con rafia gruesa y plaqueado a excepción del equipo INTERCOMUNICADOR. 15.-En la partida de DETECCIÓN Y ALARMA se considerando entubado y guía con rafia gruesa. 17.-Los planos ASBUILT como avance semanal se enviarán digitalmente (correo y drive), y como entrega final se realizará en DIGITAL. Los planos son trabajados en AutoCAD. 17.-La constructora proporcionará una salida eléctrica para oficina y vestuario de personal de IIEE. 18.-La constructora brindará un punto de agua para la instalación un bebedero con filtro para el personal de IIEE. 19.-Los SSHH serán proporcionados por la constructora. 20.-Los trazos y topografía (2 ejes) para la ubicación de los puntos serán responsabilidad de la constructora. Por lo tanto, la constructora realizará los trazos de los muros o elementos estructurales necesarios en todas las etapas (casco, tabiquería y acabados) del proyecto. 21.-El almacenaje de los materiales serán por parte nuestra en un lugar destinado por la constructora. 22.-En el proceso de fijación de puntos (tabiquería), solo se realiza el aseguramiento del punto, no se considera el forjado. El cemento y la arena es proporcionado por la constructora. 23.-Se realizará un mapeo de las reparaciones ocasionadas por terceros, por ejemplo: anclado de tabiquería, perforación por instalación de muebles, entre otros similares. Estos reprocesos se evaluarán económicamente con el equipo de obra de la constructora. 24.-Proceso de tabiquería: Paso 1: Trazo de muros por la constructora. Paso 2: Proyección de tuberías, encargado del trabajo personal IIEE. Paso 3: Levantamiento de muro, el tabiquero deja el corte para embutir la tubería y la caja según lo coordinado con el capataz IIEE. Paso 4: Aseguramiento de cajas, el operario IIEE asegura la caja con un poco de mezcla. Paso 5: El albañil procede con el forjado y solaqueo y/o tarrajeo del muro. 25.-Se considera el pintado interior de las cajas de salidas auxiliares de acuerdo al color indicado por la constructora. 26.-Los tableros que indican POR EQUIPADOR lo instala el subcontratista de la especialidad respectiva, no se considera en los alcances de instalación. 27.-No se considera instalación de teléfonos intercomunicadores. 28.-No se consideran trabajos civiles, picados ni resanes. 29.-No se considera cableado ni equipamiento de los sistemas de señales auxiliares como: DACI, INTERCOMUNICADORES, CCTV, COMUNICACIONES. 30.-No se considera en el presupuesto las obras provisionales, como alumbrado provisional, instalación de tableros provisionales, etc. 31.-No se considera placa para tomacorriente para luz de emergencia. Se considera conexión directa. (Según plano) 32.-No se considera salida eléctrica para el calentador. (Según plano) 33.-No se considera suministro de materiales (cables, tubería, bandejas, etc.), tableros eléctricos, consumibles, equipos (Luminarias), placas (eléctricas y comunicaciones), etc. 34.-No se considera suministro e instalación de grupo electrógeno. 35.-No se considera instalación de medidores cajas toma F1 y F2, lo instala ENEL o LUZ DEL SUR quien corresponda. 36.-No se considera ningún tipo de trámite documentario. 37.-No se considera en el costo el ACARREO VERTICAL DE EQUIPOS Y MATERIALES, la constructora deberá proporcionar el apoyo respectivo mediante minicargadores, torre pluma, etc. 38.-No se considera instalación de extractores axiales en baños y lavandería. 39.-No se considera forjado de centros de luz o dicroicos. 40.-No se considera cableado ni equipamiento del SISTEMA FOTOVOLTAICO. Solo se considera entubado. 41.-Incompatibilidad de dimensionamiento de bandejas portacables (eléctricas y comunicaciones) entre plano en planta, detalles generales y esquema de montantes. 42.-Incompatibilidad de calibres de alimentadores eléctricos de TSG-2, TSG-3 y TSG-4.

## MACEJOMI
INSTALACIONES ELECTRICAS
ATENCION | INGENIERO RAUL AMADO
PROYECTO
PRESPUESTO | INSTALACIONES ELECTRICAS (MANO DE OBRA)
CLIENTE |  | FECHA | 2025-02-05
ITEM | DESCRIPCION | UND | CANTIDAD | P.U (S/.) | PARCIAL (S/.)
01 | INSTALACIONES ELECTRICAS EN TORRE |  |  |  | 764287.96
01.01 | SISTEMA DE ALUMBRADO
01.01.01 | SALIDAS DE ALUMBRADO
01.01.01.01 | SALIDA PARA LUMINARIA EN TECHO | PTO | 2654 | 38 | 100852
01.01.01.02 | SALIDA PARA LUMINARIA DE EMERGENCIA | PTO | 110 | 38 | 4180
01.01.01.03 | SALIDA PARA EXTRACTOR EN BAÑOS-DEPOSITOS | PTO | 272 | 38 | 10336
01.01.01.04 | SALIDA PARA LUMINARIA BRAQUETTE/LUZ DE GUARDIA | PTO | 30 | 38 | 1140
01.01.01.05 | SALIDA PARA LUMINARIA BRAQUETTE/LUZ DE GUARDIA | PTO | 4 | 38 | 152
01.01.02 | SALIDAS DE INTERRUPTORES
01.01.02.01 | SALIDA PARA INTERRUPTOR ES SIMPLES | PTO | 1295 | 38 | 49210
01.01.02.02 | SALIDA PARA INTERRUPTOR ES DOBLES | PTO | 175 | 38 | 6650
01.01.02.03 | SALIDA PARA INTERRUPTOR ES TRIPLES | PTO | 175 | 38 | 6650
01.01.03 | CANALIZACIÓN PVC Y EMT
01.01.03.01 | CANALIZACIÓN TUBERÍA PVC-SAP D=3/4" | ML | 1620 | 6 | 9720
01.01.04 | CAJAS DE PASE
01.01.04.02 | CAJAS DE PASE DE 100X100X50MM | UND | 15 | 25 | 375
01.01.04.03 | CAJAS DE PASE DE 150X150X100MM | UND | 10 | 25 | 250
01.01.04.04 | CAJAS DE PASE DE 200X200100MM | UND | 10 | 25 | 250
01.02 | TABLEROS ELECTRICOS
01.02.01 | SUMINISTRO E INSTALACION DE TABLEROS ELÉCTRICOS
01.02.01.07 | INSTALACION DE TABLERO LOCAL COMERCIAL | UND | 7 | 300 | 2100
01.02.01.08 | INSTALACION DE TABLERO SUM | UND | 2 | 300 | 600
01.02.01.10 | INSTALACION DE TABLERO TD-AZ | UND | 1 | 300 | 300
01.02.01.11 | INSTALACION DE TABLERO TD-ASC | UND | 2 | 300 | 600
01.02.01.12 | INSTALACION DE TABLERO T - CW1 | UND | 1 | 300 | 300
| INSTALACION DE TABLERO T- PLZ | UND | 1 | 300 | 300
01.02.01.14 | INSTALACION DE TABLERO DPTOS. | UND | 175 | 150 | 26250
01.03 | SALIDAS DE FUERZA Y ALIMENTADORES
01.03.01 | SALIDAS DE TOMACORRIENTE Y SALIDAS DE FUERZA
01.03.01.01 | SALIDA PARA TOMACORRIENTE BIPOLAR DOBLE CON ESPIGA A TIERRA | PTO | 3037 | 38.48 | 116863.76
01.03.01.02 | SALIDA PARA TOMACORRIENTE BIPOLAR DOBLE A PRUEBA DE AGUA | PTO | 10 | 38.48 | 384.8
01.03.01.03 | SALIDA DE FUERZA PARA COCINA | PTO | 175 | 40 | 7000
01.03.01.04 | SALIDA PARA TOMACORRIENTE LAVASECA | PTO | 175 | 40 | 7000
01.03.01.05 | SALIDA PARA PULSADOR DE TIMBRE | PTO | 175 | 40 | 7000
01.03.01.06 | SALIDA PARA CHAPA ELÉCTRICA | PTO | 1 | 40 | 40
01.03.01.07 | SALIDA PARA CAMPANA EXTRACTORA | PTO | 175 | 40 | 7000
01.03.01.08 | SALIDA DE FUERZA PARA ASCENSORES | PTO | 2 | 40 | 80
01.03.01.09 | SALIDA PARA TABLERO DE CONTROL VESTIBULOS PREVIOS TC-VP | PTO | 1 | 40 | 40
01.03.02 | INSTALACION DE ALIMENTADORES ELECTRICOS
01.03.02.01 | ALIMENTADORES EN AREAS COMUNES
01.03.02.01.01 | 3-1x10mm2 N2XOH | ML | 400 | 8 | 3200
01.03.02.02 | ALIMENTADORES PARA DEPARTAMENTOS
01.03.02.02.01 | 2-1x10mm2 LSOH | ML | 4180 | 8 | 33440
01.03.02.02.02 | 2-1x16mm2 LSOH | ML | 8320 | 8 | 66560
01.03.02.02.03 | 2-1x25mm2 LSOH | ML | 110 | 8 | 880
01.03.02.02.04 | 2-1x6mm2 LSOH | ML | 1600 | 8 | 12800
01.03.03 | CANALIZACION DE FUERZA Y ALIMENTADORES EMT-PVC
01.03.03.01 | TUBERIA PVC-SAP ELECTRICA DE 20 mm | ML | 2860 | 6 | 17160
01.03.03.02 | TUBERIA PVC-SAP ELECTRICA DE 25 mm DPTOS. | ML | 1480 | 6 | 8880
01.03.03.03 | TUBERIA PVC-SAP ELECTRICA DE 35 mm DPTOS. | ML | 1520 | 6 | 9120
01.03.04 | CAJAS DE PASE
01.03.04.01 | CAJA DE PASE 100x100x50mm | UND | 20 | 25 | 500
01.03.04.02 | CAJA DE PASE 150X150X100mm | UND | 8 | 25 | 200
01.03.04.03 | CAJA DE PASE 200X200X100mm | UND | 8 | 25 | 200
01.03.04.04 | CAJA DE PASE 300X300X100mm | UND | 50 | 25 | 1250
01.03.04.05 | CAJA DE PASE 2200X400X250mm BANCO MEDIDORES | UND | 6 | 25 | 150
01.03.04.06 | CAJA DE PASE 1900X400X250mm BANCO MEDIDORES | UND | 2 | 25 | 50
01.04 | BANDEJAS ELECTRICAS Y DE COMUNICACIONES
01.04.01 | BANDEJA PORTACABLE TIPO RANURADA DE 300X100MM (COMUNICACIONES) | ML | 52.7 | 30 | 1581
01.04.02 | BANDEJA PORTACABLE TIPO RANURADA DE 300X100MM | ML | 10 | 30 | 300
01.04.03 | BANDEJA PORTACABLE TIPO RANURADA DE 200X100MM | ML | 40 | 30 | 1200
01.04.08 | BANDEJA PORTACABLE TIPO ESCALERLLA DE 500X100MM | ML | 110 | 60 | 6600
01.04.09 | SOPORTE PARA BANDEJA PORTACABLE | ML | 153 | 7 | 1071
01.04.10 | ATERRAMIENTO DE BANDEJA CON CABLE DESNUDO 1x35mm² | ML | 160 | 7 | 1120
01.04.11 | SALIDA PARA CONEXION A BANDEJA SPLIT BOLT | UND | 70 | 7 | 490
01.05 | ACCESORIOS ELECTRICOS/INSTALACION DE LUMINARIAS
01.05.01 | INSTALACION DE PLACA INTERRUPTORES | UND | 1645 | 8 | 13160
01.05.02 | INSTALACION DE PLACA TOMACORRIENTE | UND | 3037 | 8 | 24296
01.05.03 | INSTALACION DE PLACA TOMACORRIENTE A PRUEBA DE AGUA | UND | 10 | 8 | 80
01.05.04 | INSTALACION DE TIMBRE | UND | 175 | 10 | 1750
01.05.05 | INSTALACION DE PULSADOR TIMBRE | UND | 175 | 10 | 1750
01.05.06 | INSTALACION DE LUMINARIAS | UND | 280 | 23 | 6440
01.05.07 | INSTALACION DE CINTA LED | UND | 5.8 | 8 | 46.4
01.05.08 | INSTALACION DE WALL- SOCKET MAS FOCO LED EN DEPARTAMENTOS | UND | 1600 | 6 | 9600
01.05.09 | INSTALACION DE CENTO DE LUZ EN TECHO - DICROICO | UND | 712 | 10 | 7120
01.05.10 | INSTALACION DE BRAQUETES | UND | 30 | 23 | 690
01.05.11 | INSTALACION DE LUCES DE EMERGENCIA | UND | 105 | 23 | 2415
01.06 | CERCO ELECTRICO
01.06.01 | SALIDAS FUERZA
01.06.01.01 | SALIDA DE FUERZA PARA ELECTRIFICADO DE CERCO ELECTRICO | PTO | 1 | 40 | 40
01.06.02 | SALIDAS DEBILES
01.06.02.01 | SALIDA PARA SIRENA Y LUZ ESTROBOSCOPICA | PTO | 1 | 38 | 38
01.06.03 | CAJAS DE PASE
01.06.03.01 | CAJAS DE PASE 150X150X100 MM | UND | 6 | 25 | 150
01.06.04 | TUBERIA EMT CONDUIT
01.06.04.01 | TUBERIA 20 mm EMT CONDUIT | ML | 22 | 6 | 132
01.06.04.02 | TUBERIA 25 mm EMT CONDUIT | ML | 11 | 6 | 66
01.07 | SALIDAS CORRIENTES DEBILES
01.07.01 | SALIDAS
01.07.01.01 | SALIDA PARA TELEFONO EXTERNO -TE | PTO. | 505 | 38 | 19190
01.07.01.02 | SALIDA PARA TELEFONO BOMBERO ASCENSOR | PTO. | 1 | 38 | 38
01.07.01.03 | SALIDA PARA TELEFONO PORTERO | PTO. | 1 | 38 | 38
01.07.01.04 | SALIDA PARA TV-CABLE | PTO. | 65 | 38 | 2470
01.07.01.05 | SALIDA PARA INTERCOMUNICADOR -TP | PTO. | 471 | 38 | 17898
01.07.01.06 | SALIDA PARA SENSOR DE HUMO | PTO. | 452 | 38 | 17176
01.07.01.07 | SALIDA PARA DETECTOR DE TEMPERATURA | PTO. | 471 | 38 | 17898
01.07.01.09 | SALIDA PARA PULSADOR MANUAL | PTO. | 3 | 38 | 114
01.07.01.10 | SALIDA PARA LUZ ESTROBOSCOPICA | PTO. | 27 | 38 | 1026
01.07.02 | CAJAS METALICAS
01.07.02.01 | CAJA DE PASE 100X100X50MM | UND | 20 | 25 | 500
01.07.02.02 | CAJA DE PASE 150X150X100mm TV | UND | 17 | 25 | 425
01.07.02.03 | CAJA DE PASE 150X150X100mm TV Y TE DPTO. | UND | 363 | 25 | 9075
01.07.02.04 | CAJA DE PASE 150X150X100mm DETECTOR HUMO | UND | 2 | 25 | 50
01.07.02.05 | CAJA DE PASE 200X200X100mm MONTANTES HUMO | UND | 34 | 25 | 850
01.07.02.08 | CAJA TIPO "C" DE 500X500X150MM | UND | 17 | 25 | 425
01.07.03 | CANALIZACION EMT-PVC
01.07.03.01 | TUBERIA PVC-SAP ELECTRICA DE 20 mm TP | ML | 1928 | 6 | 11568
01.07.03.02 | TUBERIA PVC-SAP ELECTRICA DE 20 MM TE | ML | 2357 | 6 | 14142
01.07.03.03 | TUBERIA PVC-SAP ELECTRICA DE 20 mm TV | ML | 817 | 6 | 4902
01.07.03.04 | TUBERIA PVC-SAP ELECTRICA DE 20 mm HUMO | ML | 1971 | 6 | 11826
01.07.03.05 | TUBERIA ELECTRICA Ø80mm EMT PARA FIBRA OPTICA | ML | 61.2 | 8 | 489.6
01.07.03.06 | TUBERIA ELECTRICA Ø25mm EMT PARA HUMO | ML | 106.4 | 6 | 638.4
01.08 | VARIOS
01.08.01 | INSTALACION DE BANCO DE MEDIDORES | UND | 8 | 300 | 2400
01.08.02 | PILOTAJE TOMACORRIENTES , ALUMBRADO, INTERIORES | GLB | 1 | 3100 | 3100
01.08.03 | PRUEBAS ELECTRICAS - MEGADOS POZO A TIERRA (INCLUYE CERTIFICACION) | GLB | 4 | 600 | 2400
01.08.04 | PRUEBAS ELECTRICAS - MEGADOS INTERIORES | GLB | 4 | 5800 | 23200
01.08.05 | PLANOS ASBUILT | GLB | 1 | 2300 | 2300
02 | INSTALACIONES ELECTRICAS EN SOTANOS |  |  |  | 81324.745
02.01 | SISTEMA DE ALUMBRADO
02.01.01 | SALIDAS DE ALUMBRADO
02.01.01.01 | SALIDA PARA LUMINARIA EN TECHO | PTO | 146 | 38 | 5548
02.01.01.02 | SALIDA PARA LUMINARIA DE EMERGENCIA | PTO | 50 | 38 | 1900
02.01.02 | SALIDAS DE INTERRUPTORES
02.01.02.01 | SALIDA PARA INTERRUPTOR ES SIMPLES | PTO | 30 | 38 | 1140
02.01.03 | CANALIZACIÓN PVC Y EMT
02.01.03.01 | CANALIZACIÓN TUBERÍA PVC-SAP D=3/4" | ML | 220 | 6 | 1320
02.01.04 | CAJAS DE PASE
02.01.04.01 | CAJAS DE PASE DE 100X100X50MM | UND | 5 | 25 | 125
02.01.05 | SISTEMA FOTOVOLTAICO
02.01.05.01 | SALIDA PARA TP-DC1 | UND | 1 | 40 | 40
02.01.05.02 | SALIDA PARA TP-AC1 | UND | 1 | 40 | 40
02.01.05.03 | SALIDA PARA INVERSOR | UND | 2 | 40 | 80
02.01.05.04 | ALIMENTADOR 3X1X16mm2LSOH(F)+1X6mm2(T) DE T-AC A T-SG | ML | 71 | 8 | 568
02.01.05.05 | TUBERÍA ELÉCTRICA EMT Ø50mm2 ALIMENTADOR SG1 A TP-AC1 | ML | 31.34 | 8 | 250.72
02.01.05.06 | TUBERÍA ELÉCTRICA EMT Ø25mm2 ALIMENTADOR PANELES SOLARES A TP-DC1 | ML | 15 | 6 | 90
02.01.05.07 | CAJAS DE PASE 200X200X150mm | UND | 11 | 25 | 275
02.02 | TABLEROS ELECTRICOS
02.02.01 | SUMINISTRO E INSTALACION DE TABLEROS ELÉCTRICOS
02.02.01.01 | INSTALACION DE TABLERO SERVICIOS GENERALES TSG | UND | 1 | 1500 | 1500
02.02.01.02 | INSTALACION DE TABLERO BOMBA DE AGUA TF-BA | UND | 1 | 300 | 300
02.02.01.03 | INSTALACION DE TABLERO SOTANO TS-01 | UND | 1 | 300 | 300
02.02.01.04 | INSTALACION DE TABLERO SOTANOTS-02 | UND | 1 | 300 | 300
02.02.01.05 | INSTALACION DE TABLERO SOTANO TS-03 | UND | 1 | 300 | 300
02.02.01.06 | INSTALACION DE TABLERO SOTANO TS-04 | UND | 1 | 300 | 300
02.02.01.07 | INSTALACION DE TABLERO T - ADM | UND | 1 | 300 | 300
02.02.01.08 | INSTALACION DE TABLERO TTA | UND | 1 | 300 | 300
02.03 | SALIDAS DE FUERZA Y ALIMENTADORES
02.03.01 | SALIDAS DE TOMACORRIENTE Y SALIDAS DE FUERZA
02.03.01.01 | SALIDA PARA TOMACORRIENTE BIPOLAR DOBLE CON ESPIGA A TIERRA | PTO | 23 | 40 | 920
02.03.01.02 | SALIDA DE FUERZA PARA BOMBAS DE AGUA TPC-BA | PTO | 8 | 40 | 320
02.03.01.03 | SALIDA DE FUERZA PARA BOMBAS DE AGUA LOCALES COMERCIALES | PTO | 3 | 40 | 120
02.03.01.04 | SALIDA DE FUERZA PARA BOMBAS SUMIDERO | PTO | 2 | 40 | 80
02.03.01.05 | SALIDA DE FUERZA PARA BOMBAS ACI | PTO | 2 | 40 | 80
02.03.01.06 | SALIDA DE FUERZA PARA INVERSOR SUNNY TRYPOWER 3KW | PTO | 1 | 40 | 40
02.03.01.07 | SALIDA PARA TABLERO DE SERVICIOS GENERALES | PTO | 4 | 40 | 160
02.03.01.08 | SALIDA PARA TABLERO DE CONTROL BOMBA DE AGUA TC-BA | PTO | 1 | 40 | 40
02.03.01.09 | SALIDA PARA TABLERO DE CONTROL ACELEROGRAFO TC-AC | PTO | 1 | 40 | 40
02.03.01.10 | SALIDA PARA TABLERO DE CONTROL BOMBA SUMIDERO TC-BS | PTO | 1 | 40 | 40
02.03.01.11 | SALIDA PARA TABLERO DE CONTROL BOMBA CONTRA INCENDIO TPC-BCI | PTO | 1 | 40 | 40
02.03.01.12 | SALIDA PARA TABLERO DE CONTROL TPC-BD | PTO | 1 | 40 | 40
02.03.01.13 | SALIDA PARA TABLERO DE SOTANO | PTO | 4 | 40 | 160
02.03.01.14 | SALIDA PARA TABLERO DE CONTROL BOMBA JOCKEY TC-BJ | PTO | 1 | 40 | 40
02.03.01.15 | SALIDA PARA TABLERO DE CONTROL TC-ASC-1,TC-ASC2 | PTO | 2 | 40 | 80
02.03.01.16 | SALIDA PARA TABLERO DE CONTROL DE MONOXIDO TP-CO | PTO | 1 | 40 | 40
02.03.01.17 | SALIDA PARA TABLERO DE CONTROL DE MONOXIDO TCM-01 | PTO | 1 | 40 | 40
02.03.01.18 | SALIDA PARA TABLERO DE CONTROL DE MONOXIDO TCM-02 | PTO | 1 | 40 | 40
02.03.01.19 | SALIDA PARA TABLERO DE CONTROL DE MONOXIDO TCM-03 | PTO | 1 | 40 | 40
02.03.01.20 | SALIDA PARA VENTILADOR CENTRIFUGO VC. TCH - 04 | PTO | 1 | 40 | 40
02.03.01.21 | SALIDA DE FUERZA BOMBA CONTRA INCENDIO PRINCIPAL | PTO | 1 | 40 | 40
02.03.01.22 | SALIDA DE FUERZA EN GRUPO ELECTROGENO | PTO | 1 | 40 | 40
02.03.01.23 | SALIDA DE FUERZA PARA BOMBA JOCKEY | PTO | 1 | 40 | 40
02.03.01.24 | SALIDA DE FUERZA PARA EXTRACTOR/INYECTOR VESTIBULO PREVIO | PTO | 1 | 40 | 40
02.03.01.25 | SALIDA DE FUERZA PARA EXTRACTOR AXIAL | PTO | 4 | 40 | 160
02.03.01.26 | SALIDA DE FUERZA PARA EXTRACTOR CENTRIFUGO | PTO | 5 | 40 | 200
02.03.01.27 | SALIDA DE FUERZA PARA INYECTOR AXIAL | PTO | 3 | 40 | 120
02.03.01.28 | SALIDA DE FUERZA PARA INYECTOR CENTRIFUGO | PTO | 3 | 40 | 120
02.03.01.29 | SALIDA PARA CONTROL DE NIVEL ACD,ACI. | PTO | 1 | 40 | 40
02.03.01.30 | SALIDA PARA CaARGADORES VEHICULARES | PTO | 1 | 40 | 40
02.03.01.31 | SALIDA PARA CONTROL DE NIVEL BOMBAS SUMIDERO | PTO | 1 | 40 | 40
02.03.01.32 | SALIDA PARA SENSOR DE PRESIÓN BOMBAS DE AGUA | PTO | 1 | 40 | 40
02.03.01.33 | SALIDA DE FUERZA PARA JET FAN | PTO | 8 | 40 | 320
02.04.01 | INSTALACION DE ALIMENTADORES ELECTRICOS
02.04.01.01 | ALIMENTADORES EN AREAS COMUNES
02.04.01.01.01 | 3(3-1x185mm2) N2X0H /T TSG | ML | 200 | 20 | 4000
02.04.01.01.02 | 2(3-1x150mm2) N2X0H /T TC-BCI | ML | 140 | 20 | 2800
02.04.01.01.03 | 3-1x70mm2 N2XOH + 1x35mm2/T TF-BA | ML | 60 | 20 | 1200
02.04.01.01.04 | 3-1x6mm2 N2X0H DE TEM01 A TPC-VP1 | ML | 12 | 4 | 48
02.04.01.01.05 | 3-1x6mm2 N2X0H DE TSG 1 A T-SUM1 | ML | 140 | 4 | 560
02.04.01.01.06 | 3-1x6mm2 N2X0H DE TSG 1 A T-SUM2 | ML | 140 | 4 | 560
02.04.01.01.07 | 3-1x6mm2 N2X0H DE TSG 1 A T-AZ1 | ML | 130 | 4 | 520
02.04.01.01.08 | 3-1x6mm2 N2X0H DE TSG 1 A T-CW1 | ML | 70 | 4 | 280
02.04.01.01.09 | 3-1x6mm2 N2X0H DE TSG 1 A T-ADM | ML | 80 | 4 | 320
02.04.01.01.10 | 3-1x6mm2 N2X0H DE TSG 1 A T-PLZ | ML | 85 | 4 | 340
02.04.01.01.14 | 3-1x25mm2 N2X0H + 1x10mm2/T ASC - 1 / ASC - 2 | ML | 280 | 6.5 | 1820
02.04.01.01.15 | 3-1x10mm2 N2XOH | ML | 360 | 6.5 | 2340
02.04.01.01.16 | 3-1x16mm2 N2XOH | ML | 120 | 6.5 | 780
02.04.01.01.17 | 3-1x10mm2 N2X0H + 1x6mm2/T DE TSG-1 A (T-S1 / 2,3) | ML | 115.09 | 6.5 | 748.085
02.04.01.01.18 | 3-1x6mm2 N2X0H + 1x6mm2/T DE (T-S1 / 2,3) A TCCO-1 / 2,3,4 | ML | 30.72 | 4 | 122.88
02.04.01.02 | CIRCUITOS DERIVADOS
02.04.01.02.01 | CABLE DE 2-1X2.5mm2 LSOH + 1X2.5mm2 /T SALIDAS DE FUERZA | ML | 1500 | 4 | 6000
02.04.01.02.02 | CABLE DE 3-1X4mm2 LSOH + 1X2.5mm2 /T (SALIDAS DE FUERZA ) JET FAN | ML | 195.27 | 4 | 781.08
02.04.01.02.03 | CABLE DE 3-1X4mm2 LSOH + 1X2.5mm2 /T (SALIDAS DE FUERZA ) EXTRACTOR AXIAL | ML | 168 | 4 | 672
02.04.01.02.04 | CABLE DE 3-1X4mm2 LSOH + 1X2.5mm2 /T (SALIDAS DE FUERZA ) EXTRACTOR CENTRIFUGO | ML | 33.31 | 4 | 133.24
02.04.01.02.05 | CABLE DE 3-1X4mm2 LSOH + 1X2.5mm2 /T (SALIDAS DE FUERZA ) INYECTOR CEMTRIFUGO | ML | 28.72 | 4 | 114.88
02.05.01 | CANALIZACION DE FUERZA Y ALIMENTADORES EMT-PVC
02.05.01.01 | TUBERIA ELECTRICA Ø100mm EMT | ML | 120 | 8 | 960
02.05.01.02 | TUBERIA ELECTRICA Ø50mm EMT | ML | 15 | 8 | 120
02.05.01.03 | TUBERIA ELECTRICA Ø50mm EMT (PARA ACELEROMETRO) | ML | 28 | 8 | 224
02.05.01.04 | TUBERIA ELECTRICA Ø65mm EMT | ML | 45 | 8 | 360
02.05.01.05 | TUBERIA ELECTRICA Ø40mm EMT(PARA CAJA EQUIPOENCIAL) | ML | 15 | 6 | 90
02.05.01.06 | TUBERIA ELECTRICA Ø25mm EMT | ML | 15 | 6 | 90
02.05.01.07 | TUBERIA ELECTRICA Ø25mm EMT (PARA CARGADORES VEHICULARES) | ML | 198 | 6 | 1188
02.05.01.08 | TUBERIA ELECTRICA Ø20mm EMT | ML | 78 | 6 | 468
02.05.01.09 | TUBERIA PVC-SAP ELECTRICA DE 20 mm JET FAN | ML | 191.74 | 6 | 1150.44
02.05.01.10 | TUBERIA PVC-SAP ELECTRICA DE 20 mm SENSORES DE MONOXIDO | ML | 160.29 | 6 | 961.74
02.05.01.11 | TUBERIA PVC-SAP ELECTRICA DE 20 mm EXTRACTOR AXIAL | ML | 153 | 6 | 918
02.05.01.12 | TUBERIA PVC-SAP ELECTRICA DE 20 mm EXTRACTOR CENTRIFUGO | ML | 21.31 | 6 | 127.86
02.05.01.13 | TUBERIA PVC-SAP ELECTRICA DE 20 mm INYECTOR CENTRIFUGO | ML | 19.72 | 6 | 118.32
02.05.01.14 | TUBERIA PVC-SAP ELECTRICA DE 20 mm A TS-1 / 2,3,4 | ML | 65 | 6 | 390
02.05.01.15 | TUBERIA PVC-SAP ELECTRICA DE 20 mm | ML | 780 | 6 | 4680
02.05.01.16 | TUBERIA PVC-SAP ELECTRICA DE 35 mm | ML | 30 | 6 | 180
02.05.01.17 | TUBERIA PVC-SAP ELECTRICA DE 50 mm | ML | 30 | 8 | 240
02.05.01.18 | TUBERIA PVC-SAP ELECTRICA DE 100 mm (ACOMETIDA A CONCESIONARIO) | ML | 148 | 8 | 1184
02.06.01 | CAJAS DE PASE
02.06.01.01 | CAJA DE PASE 150X150X100mm | UND | 2 | 25 | 50
02.06.01.02 | CAJA DE PASE 200X200X100mm | UND | 2 | 25 | 50
02.06.01.03 | CAJA DE PASE 200X200X100mm (CARGADORES VEHICULARES) | UND | 4 | 25 | 100
02.06.01.04 | CAJA DE PASE 300X300X100mm | UND | 10 | 25 | 250
02.04 | BANDEJAS ELECTRICAS Y DE COMUNICACIONES
02.04.01 | BANDEJA PORTACABLE TIPO RANURADA DE 500X100MM | ML | 50 | 60 | 3000
02.04.02 | ATERRAMIENTO DE BANDEJA CON CABLE DESNUDO 1x35mm² | ML | 210 | 5 | 1050
02.04.03 | ATERRAMIENTO DE BANDEJA CON CABLE DESNUDO 1x16mm (COMUNICACIONES) | ML | 52.7 | 5 | 263.5
02.04.04 | SALIDA PARA CONEXION A BANDEJA SPLIT BOLT | UND | 50 | 5 | 250
02.05 | ACCESORIOS ELECTRICOS/INSTALACION DE LUMINARIAS
02.05.01 | INSTALACION DE PLACA INTERRUPTORES | UND | 30 | 8 | 240
01.05.02 | INSTALACION DE PLACA TOMACORRIENTE | UND | 23 | 8 | 184
01.05.06 | INSTALACION DE LUMINARIAS | UND | 146 | 23 | 3358
01.05.10 | INSTALACION DE LUCES DE EMERGENCIA | UND | 50 | 23 | 1150
02.06 | SISTEMA DE PUESTA A TIERRA
02.06.01 | POZOS A TIERRA-CAJAS EQUIPOTENCIALES
02.06.01.01 | POZO DE TIERRA | UND | 4 | 850 | 3400
02.06.01.02 | CAJAS EQUIPOTENCIAL DE TIERRA CU DESNUDO DE 450X450X150MM | UND | 4 | 60 | 240
02.06.01.03 | TRAZO Y REPLANTEO | GLB | 1 | 120 | 120
02.06.01.04 | EXCAVACIÓN DE ZANJA | M3 | 9.6 | 75 | 720
02.06.01.05 | RELLENO COMPACTADO CON TIERRA CERNIDA | M3 | 9.6 | 75 | 720
02.06.01.06 | ACARREO DE DESMONTE A PUNTO DE ACOPIO (D=30m.) | M3 | 9.6 | 75 | 720
02.06.02 | CONDUCTORES DEL SISTEMA PUESTA A TIERRA
02.06.02.01 | 1x95MM2 A DEPARTAMENTOS | ML | 40 | 20 | 800
02.06.02.02 | 1x95MM2 A TSG | ML | 50 | 20 | 1000
02.06.02.03 | 1x95mm2 LSOH-80( POZOS DE TIERRA) | ML | 15 | 20 | 300
02.06.02.04 | 1x10mm2 LSOH-80 (TIERRA ASC) | ML | 240 | 6.5 | 1560
02.06.02.05 | 1x10mm2 LSOH-80 (CERCO ELECTRICO) | ML | 240 | 6.5 | 1560
02.06.03 | CANALIZACION DEL SISTEMA PUESTA A TIERRA EMT-PVC
02.06.03.01 | TUBERIA EMT ELECTRICA DE 35 mm PARA CAJA EQUIPOTENCIAL | ML | 210 | 6 | 1260
02.06.03.02 | TUBERIA PVC-SAP ELECTRICA DE 35 mm | ML | 30 | 6 | 180
02.06.04 | CAJAS DE PASE
02.06.04.01 | CAJA DE PASE 150X150X100mm | UND | 6 | 25 | 150
02.06.04.02 | CAJA DE PASE 200X200X100mm | UND | 4 | 25 | 100
02.07 | SALIDAS CORRIENTES DEBILES
02.07.01 | SALIDAS
02.07.01.01 | SALIDA PARA SENSOR DE FLUJO | PTO. | 6 | 38 | 228
02.07.01.02 | SALIDA PARA SENSOR MÓDULO MONITOREO | PTO. | 8 | 38 | 304
02.07.01.03 | SALIDA PARA SENSOR DE MONOXIDO | PTO. | 8 | 38 | 304
02.07.01.04 | SALIDA PARA DETECTOR DE HUMO | PTO. | 24 | 38 | 912
02.07.01.05 | SALIDA PARA SENSOR VÁLVULA MARIPOSA | PTO. | 5 | 38 | 190
02.07.01.06 | SALIDA PARA SENSOR MÓDULO PARA TAMPER SWITCH | PTO. | 1 | 38 | 38
02.07.01.07 | SALIDA PARA SENSOR MÓDULO VÁLVULA OSSY | PTO. | 1 | 38 | 38
02.07.01.08 | SALIDA PARA SENSOR DE ZONA BOMBA ACI | PTO. | 1 | 38 | 38
02.07.01.09 | SALIDA PARA SENSOR DE ANIEGO | PTO. | 1 | 38 | 38
02.07.01.10 | SALIDA PARA LUZ ESTROBOSCOPICA | PTO. | 4 | 38 | 152
02.07.02 | CAJAS METALICAS
01.07.02.06 | CAJA DE PASE 300X300X100mm | UND | 2 | 25 | 50
01.07.02.07 | CAJA DE PASE 400X400X100mm | UND | 2 | 25 | 50
|  | COSTO DIRECTO |  |  | 845612.705
|  | GASTOS GENERALES |  | 5% | 42280.6353
|  | TOTAL SIN IGV |  |  | 887893.3403
|  | IGV |  | 18% | 159820.8012
|  | TOTAL GENERAL |  |  | 1047714.1415
ACUERDOS COMERCIALES
01.-Presupuesto por MANO DE OBRA.
02.-Forma de pago: se valorizará quincenalmente.
03.-Garantía: 18 meses por mano de obra.
04.-El personal contará con EMO y EPP's completo.
05.-Se contará con un ingeniero a cargo de la supervisión de los trabajos.
06.-No está considerado un médico ocupacional en obra.
CONSIDERACIONES GENERALES
07.-Los tableros eléctricos de servicios generales deben ser entregados armados para su instalacion.
08.-El rosario de luces de ascensores se considera solo como salida eléctrica. No se considera INSTALACIÓN DE LUMINARIAS.
09.-Se considera instalación de luminarias en áreas comunes y en departamentos
10.-El acarreo y eliminación del material excedente es en un lugar de acopio dentro de la obra.
11.-Cualquier trabajo adicional tendrá que ser aprobado antes de su ejecución, y los precios unitarios serán tomados del PRESUPUESTO CONTRACTUAL.
De no encontrar similitud en las partidas contractuales con los adicionales, se agregará una nueva partida.
12.-En la partida de salidas de TOMACORRIENTES e INTERRUPTORES, se considera entubado, cableado, empalme, La instalación de placas se encuentra en otra partida.
13.-En la partida de salidas de ALUMBRADO se considera entubado, cableado y empalme, La instalación de equipos se encuentra en otra partida.
14.-En la partida de salidas de COMUNICACIONES se considera entubado, guia con rafia gruesa y plaqueado a excepción del equipo INTERCORMUNICADOR.
15.-En la partida de DETECCIÓN Y ALARMA se considerando entubado y guia con rafia gruesa.
17.-Los planos ASBUILT como avance semanal se enviarán digitalmente (correo), y como entrega final se realizará en DIGITAL. Los planos son trabajados en AutoCAD.
16.-Los SSHH serán proporcionados por la constructora.
17.-Los trazos y topografía (2 ejes) para la ubicación de los puntos seran responsabilidad de la constructora.
Por lo tanto, la constructora realizará los trazos de los muros o elementos estructurales necesarios en todas las etapas (casco, tabiquería y acabados) del proyecto.
18.-El almacenaje de los materiales serán por parte nuestra en un lugar destinado por la constructora.
19.-En el proceso de fijación de puntos (tabiquería), solo se realiza el aseguramiento del punto, no se considera el forjado. El cemento y la arena es proporcionado por la constructora.
20.-Se realizará un mapeo de las reparaciones ocasionadas por terceros, por ejemplo: anclado de tabiquería, perforación por instalación de muebles, entre otros similares.
Estos reprocesos se evaluarán económicamente con el equipo de obra de la constructora.
21.-Proceso de tabiquería:
Paso 1: Trazo de muros por la constructora.
Paso 2: Proyección de tuberías, encargado del trabajo personal IIEE.
Paso 3: Levantamiento de muro, el tabiquero deja el corte para embutir la tubería y la caja según lo coordinado con el capataz IIEE.
Paso 4: Aseguramiento de cajas, el operario IIEE asegura la caja con un poco de mezcla.
Paso 5: El albañil procede con el forjado y solaqueo y/o tarrajeo del muro.
EXCLUSIONES
22.- No se considera instalación de telefonos intercomunicadores.
23.-No se consideran trabajos civiles, picados ni resanes.
24.-No se considera cableado ni equipamiento de los sistemas de señales auxiliares como: DACI, INTERCOMUNICADORES, CCTV, COMUNICACIONES.
25.-Los tableros que indican POR EQUIPADOR lo instala el subcontratista de la especialidad respectiva, no se considera en los alcances de instalación.
26.-No se considera en el presupuesto las obras provisionales, como alumbrado provisional, instalación de tableros provisionales, etc.
27.-No se considera placa para tomacorriente para luz de emergencia. Se considera conexión directa. (Según plano)
28.-No se considera salida eléctrica para el calentador. (Según plano)
29.-No se considera suministro de materiales (cables, tubería, bandejas, etc.), tableros eléctricos, consumibles, equipos (Luminarias) y placas (eléctricas y comunicaciones)
30.-No se considera suministro e instalación de grupo electrógeno.
31.-No se considera instalación de medidores cajas toma F1 y F2, lo instala ENEL o LUZ DEL SUR quien corresponda.
32.-No se considera ningún tipo de trámite documentario.
33.-No se considera en el costo el ACARREO VERTICAL DE EQUIPOS Y MATERIALES, la constructora deberá proporcionar el apoyo respectivo mediante minicargadores, torre pluma, etc.
34.-No se considera instalación de extractores axiales en baños y lavandería.
35.-No se considera forjado de centros de luz o dicroicos.
36.-No se considera cableado ni equipamiento del SISTEMA FOTOVOLTAICO. Solo se considera entubado.

## MACEJOMI_V.01
INSTALACIONES ELECTRICAS
ATENCION | INGENIERO RAUL AMADO
PROYECTO
PRESPUESTO | INSTALACIONES ELECTRICAS (MANO DE OBRA)
CLIENTE |  | FECHA | 2025-01-12
ITEM | DESCRIPCION | UND | CANTIDAD | P.U (S/.) | PARCIAL (S/.)
01 | INSTALACIONES ELECTRICAS |  |  |  | 863572.56
01.01 | SISTEMA DE ALUMBRADO
01.01.01 | SALIDAS DE ALUMBRADO
01.01.01.01 | SALIDA PARA LUMINARIA EN TECHO | PTO | 2800 | 40 | 112000 | 2990
01.01.01.04 | SALIDA PARA LUMINARIA DE EMERGENCIA | PTO | 160 | 40 | 6400
01.01.01.07 | SALIDA PARA EXTRACTOR EN BAÑOS-DEPOSITOS | PTO | 272 | 40 | 10880
01.01.01.08 | SALIDA PARA LUMINARIA BRAQUETTE/LUZ DE GUARDIA | PTO | 30 | 40 | 1200
01.01.02 | SALIDAS DE INTERRUPTORES
01.01.02.01 | SALIDA PARA INTERRUPTOR ES SIMPLES | PTO | 1325 | 40 | 53000
01.01.02.02 | SALIDA PARA INTERRUPTOR ES DOBLES | PTO | 175 | 40 | 7000
01.01.02.03 | SALIDA PARA INTERRUPTOR ES TRIPLES | PTO | 175 | 40 | 7000
01.01.03 | CANALIZACIÓN PVC Y EMT
01.01.03.01 | CANALIZACIÓN TUBERÍA PVC-SAP D=3/4" | ML | 1840 | 6 | 11040
01.01.04 | CAJAS DE PASE
01.01.04.02 | CAJAS DE PASE DE 100X100X50MM | UND | 20 | 25 | 500
01.01.04.03 | CAJAS DE PASE DE 150X150X100MM | UND | 10 | 25 | 250
01.01.04.04 | CAJAS DE PASE DE 200X200100MM | UND | 10 | 25 | 250
01.01.05 | SISTEMA FOTOVOLTAICO
01.01.05.01 | SALIDA PARA TP-DC1 | UND | 1 | 40 | 40
01.01.05.02 | SALIDA PARA TP-AC1 | UND | 1 | 40 | 40
01.01.05.03 | SALIDA PARA INVERSOR | UND | 2 | 40 | 80
01.01.05.04 | ALIMENTADOR 3X1X16mm2LSOH(F)+1X6mm2(T) | ML | 71 | 8 | 568
01.01.05.05 | TUBERÍA ELÉCTRICA EMT Ø50mm2 ALIMENTADOR SG1 A TP-AC1 | ML | 31.34 | 8 | 250.72
01.01.05.06 | TUBERÍA ELÉCTRICA EMT Ø25mm2 ALIMENTADOR PANELES SOLARES A TP-DC1 | ML | 15 | 8 | 120
01.01.05.07 | CAJAS DE PASE 200X200X150mm | UND | 11 | 25 | 275
01.02 | TABLEROS ELECTRICOS
01.02.01 | SUMINISTRO E INSTALACION DE TABLEROS ELÉCTRICOS
01.02.01.01 | INSTALACION DE TABLERO SERVICIOS GENERALES TSG | UND | 1 | 1400 | 1400
01.02.01.02 | INSTALACION DE TABLERO BOMBA DE AGUA TF-BA | UND | 1 | 300 | 300
01.02.01.03 | INSTALACION DE TABLERO SOTANO TS-01 | UND | 1 | 300 | 300
01.02.01.04 | INSTALACION DE TABLERO SOTANOTS-02 | UND | 1 | 300 | 300
01.02.01.05 | INSTALACION DE TABLERO SOTANO TS-03 | UND | 1 | 300 | 300
01.02.01.06 | INSTALACION DE TABLERO SOTANO TS-04 | UND | 1 | 300 | 300
01.02.01.07 | INSTALACION DE TABLERO LOCAL COMERCIAL | UND | 7 | 300 | 2100
01.02.01.08 | INSTALACION DE TABLERO SUM | UND | 1 | 300 | 300
01.02.01.09 | INSTALACION DE TABLERO T - ADM | UND | 1 | 300 | 300
01.02.01.10 | INSTALACION DE TABLERO TD-AZ | UND | 1 | 300 | 300
01.02.01.11 | INSTALACION DE TABLERO TD-ASC | UND | 2 | 300 | 600
01.02.01.12 | INSTALACION DE TABLERO T - CN1 | UND | 1 | 300 | 300
01.02.01.13 | INSTALACION DE TABLERO TTA | UND | 1 | 300 | 300
01.02.01.14 | INSTALACION DE TABLERO DPTOS. | UND | 175 | 150 | 26250
01.03 | SALIDAS DE FUERZA Y ALIMENTADORES
01.03.01 | SALIDAS DE TOMACORRIENTE Y SALIDAS DE FUERZA
01.03.01.01 | SALIDA PARA TOMACORRIENTE BIPOLAR DOBLE CON ESPIGA A TIERRA | PTO | 3060 | 40 | 122400
01.03.01.02 | SALIDA PARA TOMACORRIENTE BIPOLAR DOBLE A PRUEBA DE AGUA | PTO | 10 | 40 | 400
01.03.01.03 | SALIDA DE FUERZA PARA COCINA | PTO | 175 | 40 | 7000
01.03.01.04 | SALIDA PARA TOMACORRIENTE LAVASECA | PTO | 175 | 40 | 7000
01.03.01.05 | SALIDA PARA PULSADOR DE TIMBRE | PTO | 175 | 40 | 7000
01.03.01.06 | SALIDA PARA CHAPA ELÉCTRICA | PTO | 1 | 40 | 40
01.03.01.07 | SALIDA PARA CAMPANA EXTRACTORA | PTO | 175 | 40 | 7000
01.03.01.08 | SALIDA DE FUERZA PARA ASCENSORES | PTO | 2 | 42 | 84
01.03.01.09 | SALIDA DE FUERZA PARA BOMBAS DE AGUA TPC-BA 11 | PTO | 4 | 42 | 168
01.03.01.10 | SALIDA DE FUERZA PARA BOMBAS DE AGUA TPC-BA 12 | PTO | 4 | 42 | 168
01.03.01.11 | SALIDA DE FUERZA PARA BOMBAS DE AGUA LOCALES COMERCIALES | PTO | 3 | 42 | 126
01.03.01.12 | SALIDA DE FUERZA PARA BOMBAS SUMIDERO | PTO | 2 | 42 | 84
01.03.01.13 | SALIDA DE FUERZA PARA INVERSOR SUNNY TRYPOWER 3KW | PTO | 1 | 42 | 42
01.03.01.14 | SALIDA PARA TABLERO DE CONTROL BOMBA DE AGUA TC-BA | PTO | 1 | 40 | 40
01.03.01.15 | SALIDA PARA TABLERO DE CONTROL ACELEROGRAFO TC-AC | PTO | 1 | 40 | 40
01.03.01.16 | SALIDA PARA TABLERO DE CONTROL BOMBA SUMIDERO TC-BS | PTO | 1 | 40 | 40
01.03.01.17 | SALIDA PARA TABLERO DE CONTROL BOMBA CONTRA INCENDIO TC-BCI | PTO | 1 | 40 | 40
01.03.01.18 | SALIDA PARA TABLERO DE CONTROL BOMBA CONTRA INCENDIO TPC-BCI | PTO | 1 | 40 | 40
01.03.01.19 | SALIDA PARA TABLERO DE CONTROL TPC-BD | PTO | 1 | 40 | 40
01.03.01.20 | SALIDA PARA TABLERO DE CONTROL BOMBA JOCKEY TC-BJ | PTO | 1 | 40 | 40
01.03.01.21 | SALIDA PARA TABLERO DE CONTROL VESTIBULOS PREVIOS TC-VP | PTO | 1 | 40 | 40
01.03.01.22 | SALIDA PARA TABLERO DE CONTROL TC-ASC-1,TC-ASC2 | PTO | 2 | 40 | 80
01.03.01.23 | SALIDA PARA TABLERO DE CONTROL DE MONOXIDO TP-CO | PTO | 1 | 40 | 40
01.03.01.24 | SALIDA PARA TABLERO DE CONTROL DE MONOXIDO TCM-01 | PTO | 1 | 40 | 40
01.03.01.25 | SALIDA PARA TABLERO DE CONTROL DE MONOXIDO TCM-02 | PTO | 1 | 40 | 40
01.03.01.26 | SALIDA PARA TABLERO DE CONTROL DE MONOXIDO TCM-03 | PTO | 1 | 40 | 40
01.03.01.27 | SALIDA PARA VENTILADOR CENTRIFUGO VC. TCH - 04 | PTO | 1 | 40 | 40
01.03.01.28 | SALIDA DE FUERZA BOMBA CONTRA INCENDIO PRINCIPAL | PTO | 1 | 42 | 42
01.03.01.29 | SALIDA DE FUERZA EN GRUPO ELECTROGENO | PTO | 1 | 42 | 42
01.03.01.30 | SALIDA DE FUERZA PARA BOMBA JOCKEY | PTO | 1 | 42 | 42
01.03.01.31 | SALIDA DE FUERZA PARA EXTRACTOR/INYECTOR VESTIBULO PREVIO | PTO | 1 | 42 | 42
01.03.01.32 | SALIDA DE FUERZA PARA EXTRACTOR AXIAL | PTO | 4 | 42 | 168
01.03.01.33 | SALIDA DE FUERZA PARA EXTRACTOR CENTRIFUGO | PTO | 5 | 42 | 210
01.03.01.34 | SALIDA DE FUERZA PARA INYECTOR AXIAL | PTO | 3 | 42 | 126
01.03.01.35 | SALIDA DE FUERZA PARA INYECTOR CENTRIFUGO | PTO | 3 | 42 | 126
01.03.01.36 | SALIDA PARA CONTROL DE NIVEL ACD,ACI. | PTO | 1 | 42 | 42
01.03.01.37 | SALIDA PARA CONTROL DE NIVEL BOMBAS SUMIDERO | PTO | 1 | 42 | 42
01.03.01.38 | SALIDA PARA SENSOR DE PRESIÓN BOMBAS DE AGUA | PTO | 1 | 42 | 42
01.03.01.39 | SALIDA DE FUERZA PARA JET FAN | PTO | 8 | 42 | 336
01.03.02 | SUMINISTRO E INSTALACION DE ALIMENTADORES ELECTRICOS
01.03.02.01 | ALIMENTADORES EN AREAS COMUNES
01.03.02.01.01 | 3-1x185mm2 N2X0H /T TSG | ML | 200 | 20 | 4000
01.03.02.01.02 | 3-1x150mm2 N2X0H /T TC-BCI | ML | 140 | 20 | 2800
01.03.02.01.03 | 3-1x70mm2 N2XOH + 1x35mm2/T TF-BA | ML | 60 | 20 | 1200
01.03.02.01.04 | 3-1x6mm2 N2X0H | ML | 610 | 8 | 4880
01.03.02.01.05 | 3-1x25mm2 N2X0H + 1x10mm2/T ASC - 1 / ASC - 2 | ML | 280 | 8 | 2240
01.03.02.01.06 | 3-1x10mm2 N2XOH | ML | 760 | 8 | 6080
01.03.02.01.07 | 3-1x16mm2 N2XOH | ML | 120 | 8 | 960
01.03.02.01.08 | 3-1x10mm2 N2X0H + 1x6mm2/T DE TSG-1 A (T-S1 / 2,3) | ML | 115.09 | 8 | 920.72
01.03.02.01.09 | 3-1x6mm2 N2X0H + 1x6mm2/T DE (T-S1 / 2,3) A TCCO-1 / 2,3,4 | ML | 30.72 | 8 | 245.76
01.03.02.02 | ALIMENTADORES PARA DEPARTAMENTOS
01.03.02.02.01 | 2-1x10mm2 LSOH | ML | 4180 | 8 | 33440
01.03.02.02.02 | 2-1x16mm2 LSOH | ML | 8320 | 8 | 66560
01.03.02.02.03 | 2-1x25mm2 LSOH | ML | 110 | 8 | 880
01.03.02.02.04 | 2-1x6mm2 LSOH | ML | 1600 | 8 | 12800
01.03.02.03 | CIRCUITOS DERIVADOS
01.03.02.03.01 | CABLE DE 2-1X2.5mm2 LSOH + 1X2.5mm2 /T SALIDAS DE FUERZA | ML | 7500 | 6 | 45000
01.03.02.03.02 | CABLE DE 3-1X4mm2 LSOH + 1X2.5mm2 /T (SALIDAS DE FUERZA ) JET FAN | ML | 195.27 | 6 | 1171.62
01.03.02.03.03 | CABLE DE 3-1X4mm2 LSOH + 1X2.5mm2 /T (SALIDAS DE FUERZA ) EXTRACTOR AXIAL | ML | 168 | 6 | 1008
01.03.02.03.04 | CABLE DE 3-1X4mm2 LSOH + 1X2.5mm2 /T (SALIDAS DE FUERZA ) EXTRACTOR CENTRIFUGO | ML | 33.31 | 6 | 199.86
01.03.02.03.05 | CABLE DE 3-1X4mm2 LSOH + 1X2.5mm2 /T (SALIDAS DE FUERZA ) INYECTOR CEMTRIFUGO | ML | 28.72 | 6 | 172.32
01.03.03 | CANALIZACION DE FUERZA Y ALIMENTADORES EMT-PVC
01.03.03.01 | TUBERIA ELECTRICA Ø100mm EMT | ML | 120 | 14 | 1680
01.03.03.02 | TUBERIA ELECTRICA Ø50mm EMT | ML | 15 | 8 | 120
01.03.03.03 | TUBERIA ELECTRICA Ø65mm EMT | ML | 45 | 8 | 360
01.03.03.04 | TUBERIA ELECTRICA Ø40mm EMT(PARA CAJA EQUIPOENCIAL) | ML | 15 | 8 | 120
01.03.03.05 | TUBERIA ELECTRICA Ø25mm EMT | ML | 15 | 8 | 120
01.03.03.06 | TUBERIA ELECTRICA Ø20mm EMT | ML | 78 | 8 | 624
01.03.03.07 | TUBERIA PVC-SAP ELECTRICA DE 20 mm JET FAN | ML | 191.74 | 6 | 1150.44
01.03.03.08 | TUBERIA PVC-SAP ELECTRICA DE 20 mm SENSORES DE MONOXIDO | ML | 160.29 | 6 | 961.74
01.03.03.09 | TUBERIA PVC-SAP ELECTRICA DE 20 mm EXTRACTOR AXIAL | ML | 153 | 6 | 918
01.03.03.10 | TUBERIA PVC-SAP ELECTRICA DE 20 mm EXTRACTOR CENTRIFUGO | ML | 21.31 | 6 | 127.86
01.03.03.11 | TUBERIA PVC-SAP ELECTRICA DE 20 mm INYECTOR CENTRIFUGO | ML | 19.72 | 6 | 118.32
01.03.03.12 | TUBERIA PVC-SAP ELECTRICA DE 20 mm A TS-1 / 2,3,4 | ML | 65 | 6 | 390
01.03.03.13 | TUBERIA PVC-SAP ELECTRICA DE 20 mm | ML | 3640 | 6 | 21840
01.03.03.14 | TUBERIA PVC-SAP ELECTRICA DE 25 mm DPTOS. | ML | 1480 | 6 | 8880
01.03.03.15 | TUBERIA PVC-SAP ELECTRICA DE 35 mm DPTOS. | ML | 1520 | 6 | 9120
01.03.03.16 | TUBERIA PVC-SAP ELECTRICA DE 35 mm | ML | 30 | 6 | 180
01.03.03.17 | TUBERIA PVC-SAP ELECTRICA DE 50 mm | ML | 30 | 8 | 240
01.03.03.18 | TUBERIA PVC-SAP ELECTRICA DE 100 mm (ACOMETIDA A CONCESIONARIO) | ML | 148 | 12 | 1776
01.03.04 | CAJAS DE PASE
01.03.04.01 | CAJA DE PASE 100x100x50mm | UND | 20 | 25 | 500
01.03.04.02 | CAJA DE PASE 150X150X100mm | UND | 10 | 25 | 250
01.03.04.03 | CAJA DE PASE 200X200X100mm | UND | 10 | 25 | 250
01.03.04.04 | CAJA DE PASE 300X300X100mm | UND | 60 | 25 | 1500
01.03.04.05 | CAJA DE PASE 2200X400X250mm BANCO MEDIDORES | UND | 6 | 25 | 150
01.03.04.06 | CAJA DE PASE 1900X400X250mm BANCO MEDIDORES | UND | 2 | 25 | 50
01.04 | BANDEJAS ELECTRICAS Y DE COMUNICACIONES
01.04.01 | BANDEJA PORTACABLE TIPO RANURADA DE 300X100MM COMUNICACIONES | ML | 52.7 | 30 | 1581
01.04.02 | BANDEJA PORTACABLE TIPO RANURADA DE 300X100MM | ML | 10 | 30 | 300
01.04.03 | BANDEJA PORTACABLE TIPO RANURADA DE 200X100MM | ML | 40 | 30 | 1200
01.04.04 | BANDEJA PORTACABLE TIPO RANURADA DE 500X100MM | ML | 50 | 30 | 1500
01.04.05 | BANDEJA PORTACABLE TIPO ESCALERÍA DE 500X100MM | ML | 110 | 30 | 3300
01.04.06 | SOPORTE PARA BANDEJA PORTACABLE | ML | 153 | 7 | 1071
01.04.07 | ATERRAMIENTO DE BANDEJA CON CABLE DESNUDO 1x35mm² | ML | 210 | 7 | 1470
01.04.08 | SALIDA PARA CONEXION A BANDEJA SPLIT BOLT | UND | 120 | 7 | 840
01.05 | ACCESORIOS ELECTRICOS/INSTALACION DE LUMINARIAS
01.05.01 | INSTALACION DE PLACA INTERRUPTORES | UND | 1675 | 10 | 16750
01.05.02 | INSTALACION DE PLACA TOMACORRIENTE | UND | 3060 | 10 | 30600
01.05.03 | INSTALACION DE PLACA TOMACORRIENTE A PRUEBA DE AGUA | UND | 10 | 10 | 100
01.05.04 | INSTALACION DE TIMBRE | UND | 175 | 10 | 1750
01.05.05 | INSTALACION DE PULSADOR TIMBRE | UND | 175 | 10 | 1750
01.05.06 | INSTALACION DE LUMINARIAS | UND | 426 | 20 | 8520
01.05.07 | INSTALACION DE BRAQUETES | UND | 30 | 20 | 600
01.05.08 | INSTALACION DE LUCES DE EMERGENCIA | UND | 155 | 20 | 3100
01.06 | SISTEMA DE PUESTA A TIERRA
01.06.01 | POZOS A TIERRA-CAJAS EQUIPOTENCIALES
01.06.01.01 | POZO DE TIERRA | UND | 4 | 600 | 2400
01.06.01.02 | CAJAS EQUIPOTENCIAL DE TIERRA CU DESNUDO DE 450X450X150MM | UND | 4 | 120 | 480
01.06.01.03 | TRAZO Y REPLANTEO | GLB | 1 | 120 | 120
01.06.01.04 | EXCAVACIÓN DE ZANJA | ML | 40 | 15 | 600
01.06.01.05 | RELLENO COMPACTADO | ML | 40 | 12 | 480
01.06.01.06 | ACARREO DE DESMONTE A PUNTO DE ACOPIO (D=30m.) | GLB | 1 | 250 | 250
01.06.02 | CONDUCTORES DEL SISTEMA PUESTA A TIERRA
01.06.02.01 | 1x95MM2 A DEPARTAMENTOS | ML | 40 | 20 | 800
01.06.02.02 | 1x95MM2 A TSG | ML | 50 | 20 | 1000
01.06.02.03 | 1x95mm2 LSOH-80( POZOS DE TIERRA) | ML | 15 | 20 | 300
01.06.02.04 | 1x10mm2 LSOH-80 (TIERRA ASC) | ML | 240 | 8 | 1920
01.06.03 | CANALIZACION DEL SISTEMA PUESTA A TIERRA EMT-PVC
01.06.03.01 | TUBERIA EMT ELECTRICA DE 35 mm PARA CAJA EQUIPOTENCIAL | ML | 210 | 8 | 1680
01.06.03.02 | TUBERIA PVC-SAP ELECTRICA DE 35 mm | ML | 30 | 6 | 180
01.06.04 | CAJAS DE PASE
01.06.04.01 | CAJA DE PASE 150X150X100mm | UND | 6 | 25 | 150
01.06.04.02 | CAJA DE PASE 200X200X100mm | UND | 4 | 25 | 100
01.07 | SALIDAS CORRIENTES DEBILES
01.07.01 | SALIDAS
01.07.01.01 | SALIDA PARA TELEFONO EXTERNO -TE | PTO. | 505 | 38 | 19190
01.07.01.02 | SALIDA PARA TELEFONO BOMBERO ASCENSOR | PTO. | 1 | 38 | 38
01.07.01.03 | SALIDA PARA TELEFONO PORTERO | PTO. | 1 | 38 | 38
01.07.01.04 | SALIDA PARA TV-CABLE | PTO. | 72 | 38 | 2736
01.07.01.05 | SALIDA PARA INTERCOMUNICADOR -TP | PTO. | 476 | 38 | 18088
01.07.01.06 | SALIDA PARA DETECTOR DE HUMO | PTO. | 519 | 38 | 19722
01.07.01.07 | SALIDA PARA DETECTOR DE TEMPERATURA | PTO. | 471 | 38 | 17898
01.07.01.08 | SALIDA PARA SENSOR DE FLUJO | PTO. | 6 | 38 | 228
01.07.01.09 | SALIDA PARA SENSOR VÁLVULA MARIPOSA | PTO. | 5 | 38 | 190
01.07.01.10 | SALIDA PARA SENSOR MÓDULO MONITOREO | PTO. | 8 | 38 | 304
01.07.01.11 | SALIDA PARA PULSADOR MANUAL | PTO. | 23 | 38 | 874
01.07.01.12 | SALIDA PARA LUZ ESTROBOSCOPICA | PTO. | 38 | 38 | 1444
01.07.01.13 | SALIDA PARA SENSOR DE MONOXIDO | PTO. | 8 | 38 | 304
01.07.02 | CAJAS METALICAS
01.07.02.01 | CAJA DE PASE 100X100X50MM | UND | 20 | 25 | 500
01.07.02.02 | CAJA DE PASE 150X150X100mm TV | UND | 17 | 25 | 425
01.07.02.03 | CAJA DE PASE 150X150X100mm TV Y TE DPTO. | UND | 363 | 25 | 9075
01.07.02.04 | CAJA DE PASE 150X150X100mm DETECTOR HUMO | UND | 2 | 25 | 50
01.07.02.05 | CAJA DE PASE 200X200X100mm MONTANTES HUMO | UND | 34 | 25 | 850
01.07.02.06 | CAJA DE PASE 300X300X100mm | UND | 2 | 25 | 50
01.07.02.07 | CAJA DE PASE 400X400X100mm | UND | 2 | 25 | 50
01.07.02.08 | CAJA TIPO "C" DE 500X500X150MM | UND | 17 | 25 | 425
01.07.03 | CANALIZACION EMT-PVC
01.07.03.01 | TUBERIA PVC-SAP ELECTRICA DE 20 mm TP | ML | 1928 | 6 | 11568
01.07.03.02 | TUBERIA PVC-SAP ELECTRICA DE 20 MM TE | ML | 2357 | 6 | 14142
01.07.03.03 | TUBERIA PVC-SAP ELECTRICA DE 20 mm TV | ML | 817 | 6 | 4902
01.07.03.04 | TUBERIA PVC-SAP ELECTRICA DE 20 mm HUMO | ML | 1971 | 6 | 11826
01.07.03.05 | TUBERIA ELECTRICA Ø80mm EMT PARA FIBRA OPTICA | ML | 61.2 | 10 | 612
01.07.03.06 | TUBERIA ELECTRICA Ø25mm EMT PARA HUMO | ML | 106.4 | 8 | 851.2
01.08 | VARIOS
01.08.01 | PILOTAJE ALUMBRADO | GLB | 1 | 3100 | 3100
01.08.02 | PILOTAJE TOMACORRIENTES | GLB | 1 | 3100 | 3100
01.08.03 | PLANOS ASBUILT | GLB | 1 | 2500 | 2500
|  | COSTO DIRECTO |  |  | 863572.56
|  | GASTOS GENERALES |  | 5% | 43178.628
|  | TOTAL SIN IGV |  |  | 906751.188
|  | IGV |  | 18% | 163215.2138
|  | TOTAL GENERAL |  |  | 1069966.4018
ACUERDOS COMERCIALES
01.-Presupuesto por MANO DE OBRA.
02.-Forma de pago: se valorizará quincenalmente.
03.-Garantía: 1 año por Mano de Obra.
04.-El personal contará con EMO y EPP's completo.
05.-Se contará con un ingeniero a cargo de la supervisión de los trabajos.
06.-No está considerado un médico ocupacional en obra.
CONSIDERACIONES GENERALES
07.-Los tableros eléctricos de servicios generales deben ser entregados armados para su instalacion.
08.-El rosario de luces de ascensores se considera solo como salida eléctrica. No se considera INSTALACIÓN DE LUMINARIAS.
09.-Se considera instalación de luminarias en áreas comunes y en departamentos
10.-El acarreo y eliminación del material excedente es en un lugar de acopio dentro de la obra.
11.-Cualquier trabajo adicional tendrá que ser aprobado antes de su ejecución, y los precios unitarios serán tomados del PRESUPUESTO CONTRACTUAL.
De no encontrar similitud en las partidas contractuales con los adicionales, se agregará una nueva partida.
12.-En la partida de salidas de TOMACORRIENTES e INTERRUPTORES, se considera entubado, cableado, empalme, La instalación de placas se encuentra en otra partida.
13.-En la partida de salidas de ALUMBRADO se considera entubado, cableado y empalme, La instalación de equipos se encuentra en otra partida.
14.-En la partida de salidas de COMUNICACIONES se considera entubado, guia con rafia gruesa y plaqueado a excepción del equipo INTERCORMUNICADOR.
15.-En la partida de DETECCIÓN Y ALARMA se considerando entubado y guia con rafia gruesa.
17.-Los planos ASBUILT como avance semanal se enviarán digitalmente (correo), y como entrega final se realizará en DIGITAL. Los planos son trabajados en AutoCAD.
16.-Los SSHH serán proporcionados por la constructora.
17.-Los trazos y topografía (2 ejes) para la ubicación de los puntos seran responsabilidad de la constructora.
Por lo tanto, la constructora realizará los trazos de los muros o elementos estructurales necesarios en todas las etapas (casco, tabiquería y acabados) del proyecto.
18.-El almacenaje de los materiales serán por parte nuestra en un lugar destinado por la constructora.
19.-En el proceso de fijación de puntos (tabiquería), solo se realiza el aseguramiento del punto, no se considera el forjado. El cemento y la arena es proporcionado por la constructora.
20.-Se realizará un mapeo de las reparaciones ocasionadas por terceros, por ejemplo: anclado de tabiquería, perforación por instalación de muebles, entre otros similares.
Estos reprocesos se evaluarán económicamente con el equipo de obra de la constructora.
21.-Proceso de tabiquería:
Paso 1: Trazo de muros por la constructora.
Paso 2: Proyección de tuberías, encargado del trabajo personal IIEE.
Paso 3: Levantamiento de muro, el tabiquero deja el corte para embutir la tubería y la caja según lo coordinado con el capataz IIEE.
Paso 4: Aseguramiento de cajas, el operario IIEE asegura la caja con un poco de mezcla.
Paso 5: El albañil procede con el forjado y solaqueo y/o tarrajeo del muro.
EXCLUSIONES
26.- No se considera instalación de telefonos intercomunicadores.
27.-No se consideran trabajos civiles, picados ni resanes.
28.-No se considera cableado ni equipamiento de los sistemas de señales auxiliares como: DACI, INTERCOMUNICADORES, CCTV, COMUNICACIONES.
29.-Los tableros que indican POR EQUIPADOR lo instala el subcontratista de la especialidad respectiva, no se considera en los alcances de instalación.
30.-No se considera en el presupuesto las obras provisionales, como alumbrado provisional, instalación de tableros provisionales, etc.
31.-No se considera placa para tomacorriente para luz de emergencia. Se considera conexión directa. (Según plano)
32.-No se considera salida eléctrica para el calentador. (Según plano)
33.-No se considera suministro de materiales (cables, tubería, bandejas, etc.), tableros eléctricos, consumibles, equipos (Luminarias) y placas (eléctricas y comunicaciones)
34.-No se considera suministro e instalación de grupo electrógeno.
35.-No se considera instalación de medidores cajas toma F1 y F2, lo instala ENEL o LUZ DEL SUR quien corresponda.
36.-No se considera ningún tipo de trámite documentario.
37.-No se considera en el costo el ACARREO VERTICAL DE EQUIPOS Y MATERIALES, la constructora deberá proporcionar el apoyo respectivo mediante minicargadores, torre pluma, etc.
38.-No se considera instalación de extractores axiales en baños y lavandería.
39.-No se considera forjado de centros de luz o dicroicos.
40.-No se considera cableado ni equipamiento del SISTEMA FOTOVOLTAICO. Solo se considera entubado.

## MACEJOMI_V.02
INSTALACIONES ELECTRICAS
ATENCION | INGENIERO RAUL AMADO
PROYECTO
PRESPUESTO | INSTALACIONES ELECTRICAS (MANO DE OBRA)
CLIENTE |  | FECHA | 2025-02-02
ITEM | DESCRIPCION | UND | CANTIDAD | P.U (S/.) | PARCIAL (S/.)
01 | INSTALACIONES ELECTRICAS EN TORRE |  |  |  | 772649.4
01.01 | SISTEMA DE ALUMBRADO
01.01.01 | SALIDAS DE ALUMBRADO
01.01.01.01 | SALIDA PARA LUMINARIA EN TECHO | PTO | 2654 | 40 | 106160
01.01.01.02 | SALIDA PARA LUMINARIA DE EMERGENCIA | PTO | 110 | 40 | 4400
01.01.01.03 | SALIDA PARA EXTRACTOR EN BAÑOS-DEPOSITOS | PTO | 272 | 40 | 10880
01.01.01.04 | SALIDA PARA LUMINARIA BRAQUETTE/LUZ DE GUARDIA | PTO | 30 | 40 | 1200
01.01.01.05 | SALIDA PARA LUMINARIA BRAQUETTE/LUZ DE GUARDIA | PTO | 4 | 40 | 160
01.01.02 | SALIDAS DE INTERRUPTORES
01.01.02.01 | SALIDA PARA INTERRUPTOR ES SIMPLES | PTO | 1295 | 40 | 51800
01.01.02.02 | SALIDA PARA INTERRUPTOR ES DOBLES | PTO | 175 | 40 | 7000
01.01.02.03 | SALIDA PARA INTERRUPTOR ES TRIPLES | PTO | 175 | 40 | 7000
01.01.03 | CANALIZACIÓN PVC Y EMT
01.01.03.01 | CANALIZACIÓN TUBERÍA PVC-SAP D=3/4" | ML | 1620 | 6 | 9720
01.01.04 | CAJAS DE PASE
01.01.04.02 | CAJAS DE PASE DE 100X100X50MM | UND | 15 | 25 | 375
01.01.04.03 | CAJAS DE PASE DE 150X150X100MM | UND | 10 | 25 | 250
01.01.04.04 | CAJAS DE PASE DE 200X200100MM | UND | 10 | 25 | 250
01.02 | TABLEROS ELECTRICOS
01.02.01 | SUMINISTRO E INSTALACION DE TABLEROS ELÉCTRICOS
01.02.01.07 | INSTALACION DE TABLERO LOCAL COMERCIAL | UND | 7 | 300 | 2100
01.02.01.08 | INSTALACION DE TABLERO SUM | UND | 2 | 300 | 600
01.02.01.10 | INSTALACION DE TABLERO TD-AZ | UND | 1 | 300 | 300
01.02.01.11 | INSTALACION DE TABLERO TD-ASC | UND | 2 | 300 | 600
01.02.01.12 | INSTALACION DE TABLERO T - CW1 | UND | 1 | 300 | 300
| INSTALACION DE TABLERO TPLZ | UND | 1 | 300 | 300
01.02.01.14 | INSTALACION DE TABLERO DPTOS. | UND | 175 | 150 | 26250
01.03 | SALIDAS DE FUERZA Y ALIMENTADORES
01.03.01 | SALIDAS DE TOMACORRIENTE Y SALIDAS DE FUERZA
01.03.01.01 | SALIDA PARA TOMACORRIENTE BIPOLAR DOBLE CON ESPIGA A TIERRA | PTO | 3037 | 40 | 121480
01.03.01.02 | SALIDA PARA TOMACORRIENTE BIPOLAR DOBLE A PRUEBA DE AGUA | PTO | 10 | 40 | 400
01.03.01.03 | SALIDA DE FUERZA PARA COCINA | PTO | 175 | 40 | 7000
01.03.01.04 | SALIDA PARA TOMACORRIENTE LAVASECA | PTO | 175 | 40 | 7000
01.03.01.05 | SALIDA PARA PULSADOR DE TIMBRE | PTO | 175 | 40 | 7000
01.03.01.06 | SALIDA PARA CHAPA ELÉCTRICA | PTO | 1 | 40 | 40
01.03.01.07 | SALIDA PARA CAMPANA EXTRACTORA | PTO | 175 | 40 | 7000
01.03.01.08 | SALIDA DE FUERZA PARA ASCENSORES | PTO | 2 | 40 | 80
01.03.01.09 | SALIDA PARA TABLERO DE CONTROL VESTIBULOS PREVIOS TC-VP | PTO | 1 | 40 | 40
01.03.02 | SUMINISTRO E INSTALACION DE ALIMENTADORES ELECTRICOS
01.03.02.01 | ALIMENTADORES EN AREAS COMUNES
01.03.02.01.01 | 3-1x10mm2 N2XOH | ML | 400 | 8 | 3200
01.03.02.02 | ALIMENTADORES PARA DEPARTAMENTOS
01.03.02.02.01 | 2-1x10mm2 LSOH | ML | 4180 | 8 | 33440
01.03.02.02.02 | 2-1x16mm2 LSOH | ML | 8320 | 8 | 66560
01.03.02.02.03 | 2-1x25mm2 LSOH | ML | 110 | 8 | 880
01.03.02.02.04 | 2-1x6mm2 LSOH | ML | 1600 | 8 | 12800
01.03.03 | CANALIZACION DE FUERZA Y ALIMENTADORES EMT-PVC
01.03.03.01 | TUBERIA PVC-SAP ELECTRICA DE 20 mm | ML | 2860 | 6 | 17160
01.03.03.02 | TUBERIA PVC-SAP ELECTRICA DE 25 mm DPTOS. | ML | 1480 | 6 | 8880
01.03.03.03 | TUBERIA PVC-SAP ELECTRICA DE 35 mm DPTOS. | ML | 1520 | 6 | 9120
01.03.04 | CAJAS DE PASE
01.03.04.01 | CAJA DE PASE 100x100x50mm | UND | 20 | 25 | 500
01.03.04.02 | CAJA DE PASE 150X150X100mm | UND | 8 | 25 | 200
01.03.04.03 | CAJA DE PASE 200X200X100mm | UND | 8 | 25 | 200
01.03.04.04 | CAJA DE PASE 300X300X100mm | UND | 50 | 25 | 1250
01.03.04.05 | CAJA DE PASE 2200X400X250mm BANCO MEDIDORES | UND | 6 | 25 | 150
01.03.04.06 | CAJA DE PASE 1900X400X250mm BANCO MEDIDORES | UND | 2 | 25 | 50
01.04 | BANDEJAS ELECTRICAS Y DE COMUNICACIONES
01.04.01 | BANDEJA PORTACABLE TIPO RANURADA DE 300X100MM (COMUNICACIONES) | ML | 52.7 | 30 | 1581
01.04.02 | BANDEJA PORTACABLE TIPO RANURADA DE 300X100MM | ML | 10 | 30 | 300
01.04.03 | BANDEJA PORTACABLE TIPO RANURADA DE 200X100MM | ML | 40 | 30 | 1200
01.04.08 | BANDEJA PORTACABLE TIPO ESCALERLLA DE 500X100MM | ML | 110 | 30 | 3300
01.04.09 | SOPORTE PARA BANDEJA PORTACABLE | ML | 153 | 7 | 1071
01.04.10 | ATERRAMIENTO DE BANDEJA CON CABLE DESNUDO 1x35mm² | ML | 160 | 7 | 1120
01.04.11 | SALIDA PARA CONEXION A BANDEJA SPLIT BOLT | UND | 70 | 7 | 490
01.05 | ACCESORIOS ELECTRICOS/INSTALACION DE LUMINARIAS
01.05.01 | INSTALACION DE PLACA INTERRUPTORES | UND | 1645 | 8 | 13160
01.05.02 | INSTALACION DE PLACA TOMACORRIENTE | UND | 3037 | 8 | 24296
01.05.03 | INSTALACION DE PLACA TOMACORRIENTE A PRUEBA DE AGUA | UND | 10 | 8 | 80
01.05.04 | INSTALACION DE TIMBRE | UND | 175 | 10 | 1750
01.05.05 | INSTALACION DE PULSADOR TIMBRE | UND | 175 | 10 | 1750
01.05.06 | INSTALACION DE LUMINARIAS | UND | 280 | 23 | 6440
01.05.07 | INSTALACION DE CINTA LED | UND | 5.8 | 8 | 46.4
01.05.08 | INSTALACION DE WALL- SOCKET MAS FOCO LED EN DEPARTAMENTOS | UND | 1600 | 6 | 9600
01.05.09 | INSTALACION DE CENTO DE LUZ EN TECHO - DICROICO | UND | 712 | 10 | 7120
01.05.10 | INSTALACION DE BRAQUETES | UND | 30 | 23 | 690
01.05.11 | INSTALACION DE LUCES DE EMERGENCIA | UND | 105 | 23 | 2415
01.06 | CERCO ELECTRICO
01.06.01 | SALIDAS FUERZA
01.06.01.01 | SALIDA DE FUERZA PARA ELECTRIFICADO DE CERCO ELECTRICO | PTO | 1 | 40 | 40
01.06.02 | SALIDAS DEBILES
01.06.02.01 | SALIDA PARA SIRENA Y LUZ ESTROBOSCOPICA | PTO | 1 | 38 | 38
01.06.03 | CAJAS DE PASE
01.06.03.01 | CAJAS DE PASE 150X150X100 MM | UND | 6 | 25 | 150
01.06.04 | TUBERIA EMT CONDUIT
01.06.04.01 | TUBERIA 20 mm EMT CONDUIT | ML | 22 | 6 | 132
01.06.04.02 | TUBERIA 25 mm EMT CONDUIT | ML | 11 | 6 | 66
01.07 | SALIDAS CORRIENTES DEBILES
01.07.01 | SALIDAS
01.07.01.01 | SALIDA PARA TELEFONO EXTERNO -TE | PTO. | 505 | 38 | 19190
01.07.01.02 | SALIDA PARA TELEFONO BOMBERO ASCENSOR | PTO. | 1 | 38 | 38
01.07.01.03 | SALIDA PARA TELEFONO PORTERO | PTO. | 1 | 38 | 38
01.07.01.04 | SALIDA PARA TV-CABLE | PTO. | 65 | 38 | 2470
01.07.01.05 | SALIDA PARA INTERCOMUNICADOR -TP | PTO. | 471 | 38 | 17898
01.07.01.06 | SALIDA PARA SENSOR DE HUMO | PTO. | 452 | 38 | 17176
01.07.01.07 | SALIDA PARA DETECTOR DE TEMPERATURA | PTO. | 471 | 38 | 17898
01.07.01.09 | SALIDA PARA PULSADOR MANUAL | PTO. | 3 | 38 | 114
01.07.01.10 | SALIDA PARA LUZ ESTROBOSCOPICA | PTO. | 27 | 38 | 1026
01.07.02 | CAJAS METALICAS
01.07.02.01 | CAJA DE PASE 100X100X50MM | UND | 20 | 25 | 500
01.07.02.02 | CAJA DE PASE 150X150X100mm TV | UND | 17 | 25 | 425
01.07.02.03 | CAJA DE PASE 150X150X100mm TV Y TE DPTO. | UND | 363 | 25 | 9075
01.07.02.04 | CAJA DE PASE 150X150X100mm DETECTOR HUMO | UND | 2 | 25 | 50
01.07.02.05 | CAJA DE PASE 200X200X100mm MONTANTES HUMO | UND | 34 | 25 | 850
01.07.02.08 | CAJA TIPO "C" DE 500X500X150MM | UND | 17 | 25 | 425
01.07.03 | CANALIZACION EMT-PVC
01.07.03.01 | TUBERIA PVC-SAP ELECTRICA DE 20 mm TP | ML | 1928 | 6 | 11568
01.07.03.02 | TUBERIA PVC-SAP ELECTRICA DE 20 MM TE | ML | 2357 | 6 | 14142
01.07.03.03 | TUBERIA PVC-SAP ELECTRICA DE 20 mm TV | ML | 817 | 6 | 4902
01.07.03.04 | TUBERIA PVC-SAP ELECTRICA DE 20 mm HUMO | ML | 1971 | 6 | 11826
01.07.03.05 | TUBERIA ELECTRICA Ø80mm EMT PARA FIBRA OPTICA | ML | 61.2 | 8 | 489.6
01.07.03.06 | TUBERIA ELECTRICA Ø25mm EMT PARA HUMO | ML | 106.4 | 6 | 638.4
01.08 | VARIOS
01.08.01 | PILOTAJE TOMACORRIENTES , ALUMBRADO, INTERIORES | GLB | 1 | 3100 | 3100
01.08.02 | PRUEBAS ELECTRICAS - MEGADOS POZO A TIERRA (INCLUYE CERTIFICACION) | GLB | 4 | 600 | 2400
01.08.03 | PRUEBAS ELECTRICAS - MEGADOS INTERIORES | GLB | 4 | 5800 | 23200
01.08.03 | PLANOS ASBUILT | GLB | 1 | 2300 | 2300
02 | INSTALACIONES ELECTRICAS EN SOTANOS |  |  |  | 79416.755
02.01 | SISTEMA DE ALUMBRADO
02.01.01 | SALIDAS DE ALUMBRADO
02.01.01.01 | SALIDA PARA LUMINARIA EN TECHO | PTO | 146 | 40 | 5840
02.01.01.02 | SALIDA PARA LUMINARIA DE EMERGENCIA | PTO | 50 | 40 | 2000
02.01.02 | SALIDAS DE INTERRUPTORES
02.01.02.01 | SALIDA PARA INTERRUPTOR ES SIMPLES | PTO | 30 | 40 | 1200
02.01.03 | CANALIZACIÓN PVC Y EMT
02.01.03.01 | CANALIZACIÓN TUBERÍA PVC-SAP D=3/4" | ML | 220 | 6 | 1320
02.01.04 | CAJAS DE PASE
02.01.04.01 | CAJAS DE PASE DE 100X100X50MM | UND | 5 | 25 | 125
02.01.05 | SISTEMA FOTOVOLTAICO
02.01.05.01 | SALIDA PARA TP-DC1 | UND | 1 | 40 | 40
02.01.05.02 | SALIDA PARA TP-AC1 | UND | 1 | 40 | 40
02.01.05.03 | SALIDA PARA INVERSOR | UND | 2 | 40 | 80
02.01.05.04 | ALIMENTADOR 3X1X16mm2LSOH(F)+1X6mm2(T) DE T-AC A T-SG | ML | 71 | 8 | 568
02.01.05.05 | TUBERÍA ELÉCTRICA EMT Ø50mm2 ALIMENTADOR SG1 A TP-AC1 | ML | 31.34 | 8 | 250.72
02.01.05.06 | TUBERÍA ELÉCTRICA EMT Ø25mm2 ALIMENTADOR PANELES SOLARES A TP-DC1 | ML | 15 | 6 | 90
02.01.05.07 | CAJAS DE PASE 200X200X150mm | UND | 11 | 25 | 275
02.02 | TABLEROS ELECTRICOS
02.02.01 | SUMINISTRO E INSTALACION DE TABLEROS ELÉCTRICOS
02.02.01.01 | INSTALACION DE TABLERO SERVICIOS GENERALES TSG | UND | 1 | 1500 | 1500
02.02.01.02 | INSTALACION DE TABLERO BOMBA DE AGUA TF-BA | UND | 1 | 300 | 300
02.02.01.03 | INSTALACION DE TABLERO SOTANO TS-01 | UND | 1 | 300 | 300
02.02.01.04 | INSTALACION DE TABLERO SOTANOTS-02 | UND | 1 | 300 | 300
02.02.01.05 | INSTALACION DE TABLERO SOTANO TS-03 | UND | 1 | 300 | 300
02.02.01.06 | INSTALACION DE TABLERO SOTANO TS-04 | UND | 1 | 300 | 300
02.02.01.07 | INSTALACION DE TABLERO T - ADM | UND | 1 | 300 | 300
02.02.01.08 | INSTALACION DE TABLERO TTA | UND | 1 | 300 | 300
02.03 | SALIDAS DE FUERZA Y ALIMENTADORES
02.03.01 | SALIDAS DE TOMACORRIENTE Y SALIDAS DE FUERZA
02.03.01.01 | SALIDA PARA TOMACORRIENTE BIPOLAR DOBLE CON ESPIGA A TIERRA | PTO | 23 | 40 | 920
02.03.01.02 | SALIDA DE FUERZA PARA BOMBAS DE AGUA TPC-BA | PTO | 8 | 40 | 320
02.03.01.03 | SALIDA DE FUERZA PARA BOMBAS DE AGUA LOCALES COMERCIALES | PTO | 3 | 40 | 120
02.03.01.04 | SALIDA DE FUERZA PARA BOMBAS SUMIDERO | PTO | 2 | 40 | 80
02.03.01.05 | SALIDA DE FUERZA PARA BOMBAS ACI | PTO | 2 | 40 | 80
02.03.01.06 | SALIDA DE FUERZA PARA INVERSOR SUNNY TRYPOWER 3KW | PTO | 1 | 40 | 40
| SALIDA PARA TABLERO DE SERVICIOS GENERALES | PTO | 4 | 40 | 160
02.03.01.07 | SALIDA PARA TABLERO DE CONTROL BOMBA DE AGUA TC-BA | PTO | 1 | 40 | 40
02.03.01.08 | SALIDA PARA TABLERO DE CONTROL ACELEROGRAFO TC-AC | PTO | 1 | 40 | 40
02.03.01.09 | SALIDA PARA TABLERO DE CONTROL BOMBA SUMIDERO TC-BS | PTO | 1 | 40 | 40
02.03.01.10 | SALIDA PARA TABLERO DE CONTROL BOMBA CONTRA INCENDIO TPC-BCI | PTO | 1 | 40 | 40
02.03.01.11 | SALIDA PARA TABLERO DE CONTROL TPC-BD | PTO | 1 | 40 | 40
| SALIDA PARA TABLERO DE SOTANO | PTO | 4 | 40 | 160
02.03.01.12 | SALIDA PARA TABLERO DE CONTROL BOMBA JOCKEY TC-BJ | PTO | 1 | 40 | 40
02.03.01.13 | SALIDA PARA TABLERO DE CONTROL TC-ASC-1,TC-ASC2 | PTO | 2 | 40 | 80
02.03.01.14 | SALIDA PARA TABLERO DE CONTROL DE MONOXIDO TP-CO | PTO | 1 | 40 | 40
02.03.01.15 | SALIDA PARA TABLERO DE CONTROL DE MONOXIDO TCM-01 | PTO | 1 | 40 | 40
02.03.01.16 | SALIDA PARA TABLERO DE CONTROL DE MONOXIDO TCM-02 | PTO | 1 | 40 | 40
02.03.01.17 | SALIDA PARA TABLERO DE CONTROL DE MONOXIDO TCM-03 | PTO | 1 | 40 | 40
02.03.01.18 | SALIDA PARA VENTILADOR CENTRIFUGO VC. TCH - 04 | PTO | 1 | 40 | 40
02.03.01.19 | SALIDA DE FUERZA BOMBA CONTRA INCENDIO PRINCIPAL | PTO | 1 | 40 | 40
02.03.01.20 | SALIDA DE FUERZA EN GRUPO ELECTROGENO | PTO | 1 | 40 | 40
02.03.01.21 | SALIDA DE FUERZA PARA BOMBA JOCKEY | PTO | 1 | 40 | 40
02.03.01.22 | SALIDA DE FUERZA PARA EXTRACTOR/INYECTOR VESTIBULO PREVIO | PTO | 1 | 40 | 40
02.03.01.23 | SALIDA DE FUERZA PARA EXTRACTOR AXIAL | PTO | 4 | 40 | 160
02.03.01.24 | SALIDA DE FUERZA PARA EXTRACTOR CENTRIFUGO | PTO | 5 | 40 | 200
02.03.01.25 | SALIDA DE FUERZA PARA INYECTOR AXIAL | PTO | 3 | 40 | 120
02.03.01.26 | SALIDA DE FUERZA PARA INYECTOR CENTRIFUGO | PTO | 3 | 40 | 120
02.03.01.27 | SALIDA PARA CONTROL DE NIVEL ACD,ACI. | PTO | 1 | 40 | 40
02.03.01.28 | SALIDA PARA CONTROL DE NIVEL BOMBAS SUMIDERO | PTO | 1 | 40 | 40
02.03.01.29 | SALIDA PARA SENSOR DE PRESIÓN BOMBAS DE AGUA | PTO | 1 | 40 | 40
02.03.01.30 | SALIDA DE FUERZA PARA JET FAN | PTO | 8 | 40 | 320
02.04.01 | SUMINISTRO E INSTALACION DE ALIMENTADORES ELECTRICOS
02.04.01.01 | ALIMENTADORES EN AREAS COMUNES
02.04.01.01.01 | 3(3-1x185mm2) N2X0H /T TSG | ML | 200 | 20 | 4000
02.04.01.01.02 | 2(3-1x150mm2) N2X0H /T TC-BCI | ML | 140 | 20 | 2800
02.04.01.01.03 | 3-1x70mm2 N2XOH + 1x35mm2/T TF-BA | ML | 60 | 20 | 1200
02.04.01.01.04 | 3-1x6mm2 N2X0H | ML | 360 | 4.5 | 1620
02.04.01.01.05 | 3-1x25mm2 N2X0H + 1x10mm2/T ASC - 1 / ASC - 2 | ML | 280 | 6.5 | 1820
02.04.01.01.06 | 3-1x10mm2 N2XOH | ML | 360 | 6.5 | 2340
02.04.01.01.07 | 3-1x16mm2 N2XOH | ML | 120 | 6.5 | 780
02.04.01.01.08 | 3-1x10mm2 N2X0H + 1x6mm2/T DE TSG-1 A (T-S1 / 2,3) | ML | 115.09 | 6.5 | 748.085
02.04.01.01.09 | 3-1x6mm2 N2X0H + 1x6mm2/T DE (T-S1 / 2,3) A TCCO-1 / 2,3,4 | ML | 30.72 | 4.5 | 138.24
02.04.01.02 | CIRCUITOS DERIVADOS
02.04.01.02.01 | CABLE DE 2-1X2.5mm2 LSOH + 1X2.5mm2 /T SALIDAS DE FUERZA | ML | 1500 | 4.5 | 6750
02.04.01.02.02 | CABLE DE 3-1X4mm2 LSOH + 1X2.5mm2 /T (SALIDAS DE FUERZA ) JET FAN | ML | 195.27 | 4.5 | 878.715
02.04.01.02.03 | CABLE DE 3-1X4mm2 LSOH + 1X2.5mm2 /T (SALIDAS DE FUERZA ) EXTRACTOR AXIAL | ML | 168 | 4.5 | 756
02.04.01.02.04 | CABLE DE 3-1X4mm2 LSOH + 1X2.5mm2 /T (SALIDAS DE FUERZA ) EXTRACTOR CENTRIFUGO | ML | 33.31 | 4.5 | 149.895
02.04.01.02.05 | CABLE DE 3-1X4mm2 LSOH + 1X2.5mm2 /T (SALIDAS DE FUERZA ) INYECTOR CEMTRIFUGO | ML | 28.72 | 4.5 | 129.24
02.05.01 | CANALIZACION DE FUERZA Y ALIMENTADORES EMT-PVC
02.05.01.01 | TUBERIA ELECTRICA Ø100mm EMT | ML | 120 | 8 | 960
02.05.01.02 | TUBERIA ELECTRICA Ø50mm EMT | ML | 15 | 8 | 120
02.05.01.03 | TUBERIA ELECTRICA Ø65mm EMT | ML | 45 | 8 | 360
02.05.01.04 | TUBERIA ELECTRICA Ø40mm EMT(PARA CAJA EQUIPOENCIAL) | ML | 15 | 6 | 90
02.05.01.05 | TUBERIA ELECTRICA Ø25mm EMT | ML | 15 | 6 | 90
02.05.01.06 | TUBERIA ELECTRICA Ø20mm EMT | ML | 78 | 6 | 468
02.05.01.07 | TUBERIA PVC-SAP ELECTRICA DE 20 mm JET FAN | ML | 191.74 | 6 | 1150.44
02.05.01.08 | TUBERIA PVC-SAP ELECTRICA DE 20 mm SENSORES DE MONOXIDO | ML | 160.29 | 6 | 961.74
02.05.01.09 | TUBERIA PVC-SAP ELECTRICA DE 20 mm EXTRACTOR AXIAL | ML | 153 | 6 | 918
02.05.01.10 | TUBERIA PVC-SAP ELECTRICA DE 20 mm EXTRACTOR CENTRIFUGO | ML | 21.31 | 6 | 127.86
02.05.01.11 | TUBERIA PVC-SAP ELECTRICA DE 20 mm INYECTOR CENTRIFUGO | ML | 19.72 | 6 | 118.32
02.05.01.12 | TUBERIA PVC-SAP ELECTRICA DE 20 mm A TS-1 / 2,3,4 | ML | 65 | 6 | 390
02.05.01.13 | TUBERIA PVC-SAP ELECTRICA DE 20 mm | ML | 780 | 6 | 4680
02.05.01.14 | TUBERIA PVC-SAP ELECTRICA DE 35 mm | ML | 30 | 6 | 180
02.05.01.15 | TUBERIA PVC-SAP ELECTRICA DE 50 mm | ML | 30 | 8 | 240
02.05.01.16 | TUBERIA PVC-SAP ELECTRICA DE 100 mm (ACOMETIDA A CONCESIONARIO) | ML | 148 | 8 | 1184
02.06.01 | CAJAS DE PASE
02.06.01.01 | CAJA DE PASE 150X150X100mm | UND | 2 | 25 | 50
02.06.01.02 | CAJA DE PASE 200X200X100mm | UND | 2 | 25 | 50
02.06.01.03 | CAJA DE PASE 300X300X100mm | UND | 10 | 25 | 250
02.04 | BANDEJAS ELECTRICAS Y DE COMUNICACIONES
02.04.01 | BANDEJA PORTACABLE TIPO RANURADA DE 500X100MM | ML | 50 | 30 | 1500
02.04.02 | ATERRAMIENTO DE BANDEJA CON CABLE DESNUDO 1x35mm² | ML | 210 | 5 | 1050
02.04.03 | ATERRAMIENTO DE BANDEJA CON CABLE DESNUDO 1x16mm (COMUNICACIONES) | ML | 52.7 | 5 | 263.5
02.04.04 | SALIDA PARA CONEXION A BANDEJA SPLIT BOLT | UND | 50 | 5 | 250
02.05 | ACCESORIOS ELECTRICOS/INSTALACION DE LUMINARIAS
02.05.01 | INSTALACION DE PLACA INTERRUPTORES | UND | 30 | 8 | 240
01.05.02 | INSTALACION DE PLACA TOMACORRIENTE | UND | 23 | 8 | 184
01.05.06 | INSTALACION DE LUMINARIAS | UND | 146 | 23 | 3358
01.05.10 | INSTALACION DE LUCES DE EMERGENCIA | UND | 50 | 23 | 1150
02.06 | SISTEMA DE PUESTA A TIERRA
02.06.01 | POZOS A TIERRA-CAJAS EQUIPOTENCIALES
02.06.01.01 | POZO DE TIERRA | UND | 4 | 850 | 3400
02.06.01.02 | CAJAS EQUIPOTENCIAL DE TIERRA CU DESNUDO DE 450X450X150MM | UND | 4 | 60 | 240
02.06.01.03 | TRAZO Y REPLANTEO | GLB | 1 | 120 | 120
02.06.01.04 | EXCAVACIÓN DE ZANJA | M3 | 9.6 | 75 | 720
02.06.01.05 | RELLENO COMPACTADO CON TIERRA CERNIDA | M3 | 9.6 | 75 | 720
02.06.01.06 | ACARREO DE DESMONTE A PUNTO DE ACOPIO (D=30m.) | M3 | 9.6 | 75 | 720
02.06.02 | CONDUCTORES DEL SISTEMA PUESTA A TIERRA
02.06.02.01 | 1x95MM2 A DEPARTAMENTOS | ML | 40 | 20 | 800
02.06.02.02 | 1x95MM2 A TSG | ML | 50 | 20 | 1000
02.06.02.03 | 1x95mm2 LSOH-80( POZOS DE TIERRA) | ML | 15 | 20 | 300
02.06.02.04 | 1x10mm2 LSOH-80 (TIERRA ASC) | ML | 240 | 6.5 | 1560
02.06.02.05 | 1x10mm2 LSOH-80 (CERCO ELECTRICO) | ML | 240 | 6.5 | 1560
02.06.03 | CANALIZACION DEL SISTEMA PUESTA A TIERRA EMT-PVC
02.06.03.01 | TUBERIA EMT ELECTRICA DE 35 mm PARA CAJA EQUIPOTENCIAL | ML | 210 | 6 | 1260
02.06.03.02 | TUBERIA PVC-SAP ELECTRICA DE 35 mm | ML | 30 | 6 | 180
02.06.04 | CAJAS DE PASE
02.06.04.01 | CAJA DE PASE 150X150X100mm | UND | 6 | 25 | 150
02.06.04.02 | CAJA DE PASE 200X200X100mm | UND | 4 | 25 | 100
02.07 | SALIDAS CORRIENTES DEBILES
02.07.01 | SALIDAS
02.07.01.01 | SALIDA PARA SENSOR DE FLUJO | PTO. | 6 | 38 | 228
02.07.01.02 | SALIDA PARA SENSOR MÓDULO MONITOREO | PTO. | 8 | 38 | 304
02.07.01.03 | SALIDA PARA SENSOR DE MONOXIDO | PTO. | 8 | 38 | 304
02.07.01.04 | SALIDA PARA DETECTOR DE HUMO | PTO. | 24 | 38 | 304
02.07.01.05 | SALIDA PARA SENSOR VÁLVULA MARIPOSA | PTO. | 5 | 38 | 304
02.07.01.06 | SALIDA PARA SENSOR MÓDULO PARA TAMPER SWITCH | PTO. | 1 | 38 | 304
02.07.01.07 | SALIDA PARA SENSOR MÓDULO VÁLVULA OSSY | PTO. | 1 | 38 | 304
02.07.01.08 | SALIDA PARA SENSOR DE ZONA BOMBA ACI | PTO. | 1 | 38 | 304
02.07.01.09 | SALIDA PARA SENSOR DE ANIEGO | PTO. | 1 | 38 | 304
02.07.01.10 | SALIDA PARA LUZ ESTROBOSCOPICA | PTO. | 4 | 38 | 304
02.07.02 | CAJAS METALICAS
01.07.02.06 | CAJA DE PASE 300X300X100mm | UND | 2 | 25 | 50
01.07.02.07 | CAJA DE PASE 400X400X100mm | UND | 2 | 25 | 50
|  | COSTO DIRECTO |  |  | 852066.155
|  | GASTOS GENERALES |  | 5% | 42603.3078
|  | TOTAL SIN IGV |  |  | 894669.4628
|  | IGV |  | 18% | 161040.5033
|  | TOTAL GENERAL |  |  | 1055709.966
ACUERDOS COMERCIALES
01.-Presupuesto por MANO DE OBRA.
02.-Forma de pago: se valorizará quincenalmente.
03.-Garantía: 1 año por Mano de Obra.
04.-El personal contará con EMO y EPP's completo.
05.-Se contará con un ingeniero a cargo de la supervisión de los trabajos.
06.-No está considerado un médico ocupacional en obra.
CONSIDERACIONES GENERALES
07.-Los tableros eléctricos de servicios generales deben ser entregados armados para su instalacion.
08.-El rosario de luces de ascensores se considera solo como salida eléctrica. No se considera INSTALACIÓN DE LUMINARIAS.
09.-Se considera instalación de luminarias en áreas comunes y en departamentos
10.-El acarreo y eliminación del material excedente es en un lugar de acopio dentro de la obra.
11.-Cualquier trabajo adicional tendrá que ser aprobado antes de su ejecución, y los precios unitarios serán tomados del PRESUPUESTO CONTRACTUAL.
De no encontrar similitud en las partidas contractuales con los adicionales, se agregará una nueva partida.
12.-En la partida de salidas de TOMACORRIENTES e INTERRUPTORES, se considera entubado, cableado, empalme, La instalación de placas se encuentra en otra partida.
13.-En la partida de salidas de ALUMBRADO se considera entubado, cableado y empalme, La instalación de equipos se encuentra en otra partida.
14.-En la partida de salidas de COMUNICACIONES se considera entubado, guia con rafia gruesa y plaqueado a excepción del equipo INTERCORMUNICADOR.
15.-En la partida de DETECCIÓN Y ALARMA se considerando entubado y guia con rafia gruesa.
17.-Los planos ASBUILT como avance semanal se enviarán digitalmente (correo), y como entrega final se realizará en DIGITAL. Los planos son trabajados en AutoCAD.
16.-Los SSHH serán proporcionados por la constructora.
17.-Los trazos y topografía (2 ejes) para la ubicación de los puntos seran responsabilidad de la constructora.
Por lo tanto, la constructora realizará los trazos de los muros o elementos estructurales necesarios en todas las etapas (casco, tabiquería y acabados) del proyecto.
18.-El almacenaje de los materiales serán por parte nuestra en un lugar destinado por la constructora.
19.-En el proceso de fijación de puntos (tabiquería), solo se realiza el aseguramiento del punto, no se considera el forjado. El cemento y la arena es proporcionado por la constructora.
20.-Se realizará un mapeo de las reparaciones ocasionadas por terceros, por ejemplo: anclado de tabiquería, perforación por instalación de muebles, entre otros similares.
Estos reprocesos se evaluarán económicamente con el equipo de obra de la constructora.
21.-Proceso de tabiquería:
Paso 1: Trazo de muros por la constructora.
Paso 2: Proyección de tuberías, encargado del trabajo personal IIEE.
Paso 3: Levantamiento de muro, el tabiquero deja el corte para embutir la tubería y la caja según lo coordinado con el capataz IIEE.
Paso 4: Aseguramiento de cajas, el operario IIEE asegura la caja con un poco de mezcla.
Paso 5: El albañil procede con el forjado y solaqueo y/o tarrajeo del muro.
EXCLUSIONES
22.- No se considera instalación de telefonos intercomunicadores.
23.-No se consideran trabajos civiles, picados ni resanes.
24.-No se considera cableado ni equipamiento de los sistemas de señales auxiliares como: DACI, INTERCOMUNICADORES, CCTV, COMUNICACIONES.
25.-Los tableros que indican POR EQUIPADOR lo instala el subcontratista de la especialidad respectiva, no se considera en los alcances de instalación.
26.-No se considera en el presupuesto las obras provisionales, como alumbrado provisional, instalación de tableros provisionales, etc.
27.-No se considera placa para tomacorriente para luz de emergencia. Se considera conexión directa. (Según plano)
28.-No se considera salida eléctrica para el calentador. (Según plano)
29.-No se considera suministro de materiales (cables, tubería, bandejas, etc.), tableros eléctricos, consumibles, equipos (Luminarias) y placas (eléctricas y comunicaciones)
30.-No se considera suministro e instalación de grupo electrógeno.
31.-No se considera instalación de medidores cajas toma F1 y F2, lo instala ENEL o LUZ DEL SUR quien corresponda.
32.-No se considera ningún tipo de trámite documentario.
33.-No se considera en el costo el ACARREO VERTICAL DE EQUIPOS Y MATERIALES, la constructora deberá proporcionar el apoyo respectivo mediante minicargadores, torre pluma, etc.
34.-No se considera instalación de extractores axiales en baños y lavandería.
35.-No se considera forjado de centros de luz o dicroicos.
36.-No se considera cableado ni equipamiento del SISTEMA FOTOVOLTAICO. Solo se considera entubado.

## TERRAN
PRESUPUESTO DE INSTALACIONES ELECTRICAS - MANO DE OBRA
OBRA | EDIFICIO RESIDENCIAL SEISS
DIRECCION | COMAS
POSTOR | J ROMERO SOLUCIONES INTEGRALES EIRL
RUC | 20604784485
TELEFONO | 960476733
CORREO ELECTR. | jhimer167@hotmail.com |  |  | FECHA: | 2026-01-16
PRESUPUESTO DE OBRA IIEE - EDIFICIO RESIDENCIAL SEISS
ITEM | DESCRIPCION | PRESUPUESTO - CON PRECIOS M.O
|  | UNID | METRADO | P.U. | TOTAL
01.00.00.00 | SOTANOS TORRE 1 y 2 - ETAPA 1
01.01.00.00 | INSTALACIONES ELECTRICAS (SOTANOS)
01.01.01.00 | SALIDAS
01.01.01.01 | SALIDAS DE ALUMBRADO (fluorecente hermetico con sensor) | PTO | 247 | 31.5 | 7780.5
01.01.01.02 | SALIDAS DE ALUMBRADO (en depositos) | PTO | 59 | 31.5 | 1858.5
01.01.01.03 | SALIDAS DE ALUMBRADO (plafones adosados con sensor) | PTO | 26 | 31.5 | 819
01.01.01.04 | SALIDAS DE ALUMBRADO EN PARED | PTO | 0 | 31.5 | 0
01.01.01.05 | SALIDA PARA LUZ DE EMERGENCIA | PTO | 114 | 31.5 | 3591
01.01.01.06 | SALIDA DE INTERRUPTORES (s) | PTO | 59 | 31.5 | 1858.5
01.01.01.07 | TOMACORRIENTES DOBLE CON PUESTA A TIERRA | PTO | 58 | 34.3 | 1989.4
01.01.02.00 | TABLEROS - INSTALACION DE TABLEROS EN (SOTANOS)
01.01.02.01 | INSTALACION DE TABLERO TSG-1 | UND | 1 | 2800 | 2800
01.01.02.02 | INSTALACION DE TABLERO TSG-2 | UND | 1 | 800 | 800
01.01.02.03 | INSTALACION DE TABLERO TSG-3 | UND | 1 | 800 | 800
01.01.02.04 | INSTALACION DE TABLERO TSG-4 | UND | 1 | 800 | 800
01.01.02.05 | INSTALACION DE TABLERO T-S1 | UND | 1 | 580 | 580
01.01.02.06 | INSTALACION DE TABLERO T-S2 | UND | 1 | 580 | 580
01.01.02.07 | INSTALACION DE TABLERO T-S3 | UND | 1 | 580 | 580
01.01.02.08 | INSTALACION DE TABLERO T-S4 | UND | 1 | 580 | 580
01.01.02.09 | INSTALACION DE TABLERO T-CB1 | UND | 1 | 580 | 580
01.01.02.10 | INSTALACION DE TABLERO T-CB2 | UND | 1 | 580 | 580
01.01.02.11 | INSTALACION DE TABLERO T-BCI | UND | 1 | 680 | 680
01.01.03.00 | ALIMENTADORES - BANCO DE MEDIDORES (SOTANOS)
01.01.03.01 | ALIMENTADOR DEL BM A TABLERO T-SG1 TRIPLE TERNA DE (3-1X185mm2 N2XOH) | ML | 195 | 53.31 | 10395.45
01.01.03.02 | ALIMENTADOR DE BM A TABLERO T-BCI DOBLE TERNA DE (3-1X150mm2 LSOH) | ML | 152 | 47.98 | 7292.96
01.01.03.03 | ALIMENTADOR DE TABLERO T-BCI A TPC-BCI DOBLE TERNA DE (3-1X150mm2 LSOH)+1X95mm2 T | ML | 16 | 47.98 | 767.68
01.01.03.04 | ALIMENTADOR DE TABLERO TPC-BCI A BOMBA ACI DOBLE TERNA DE (3-1X150mm2 LSOH)+1X95mm2 T | ML | 14 | 47.98 | 671.72
01.01.03.05 | ALIMENTADOR DE TABLERO T-BCI A TPC-J TERNA DE (3-1X6mm2 LSOH+1X4mm2 T) | ML | 6 | 3.32 | 19.92
01.01.03.06 | ALIMENTADOR DE TABLERO TPC-J A BOMBA JOCKEY TERNA DE (3-1X6mm2 LSOH+1X4mm2 T) | ML | 7 | 3.32 | 23.24
01.01.03.07 | ALIMENTADOR DE TABLERO TS-4 AL TCCO-4 DE 3-1X6 mm2 LSOH + 1X4 mm2/T | ML | 8 | 3.32 | 26.56
01.01.03.08 | ALIMENTADOR DE TABLERO TS-3 AL TCCO-3 DE 3-1X6 mm2 LSOH + 1X4 mm2/T | ML | 9 | 3.32 | 29.88
01.01.03.09 | ALIMENTADOR DE TABLERO TS-2 AL TCCO-2 DE 3-1X6 mm2 LSOH + 1X4 mm2/T | ML | 9 | 3.32 | 29.88
01.01.03.10 | ALIMENTADOR DE TABLERO TS-1 AL TCCO-1 DE 3-1X6 mm2 LSOH + 1X4 mm2/T | ML | 9 | 3.32 | 29.88
01.01.03.11 | ALIMENTADOR DE TABLERO TSG-1 AL TSG-2 DE 3-1X95 mm2 LSOH+1X16mm2 (T) LSOH | ML | 10 | 3.32 | 33.2
01.01.03.12 | ALIMENTADOR DE TABLERO TSG-1 AL TSG-3 DE 3-1X70 mm2 LSOH+1X16mm2 (T) LSOH | ML | 17 | 26.07 | 443.19
01.01.03.13 | ALIMENTADOR DE TABLERO TSG-1 AL TSG-4 DE 3-1X70 mm2 LSOH+1X16mm2 (T) LSOH | ML | 18 | 26.07 | 469.26
01.01.03.14 | ALIMENTADOR DE TABLERO TSG-1 AL T-CB1 DE 3-1X70 mm2 LSOH+1X16mm2 (T) LSOH | ML | 49 | 26.07 | 1277.43
01.01.03.15 | ALIMENTADOR DE TABLERO T-CB1 AL TPC-BA11 DE 3-1X10 mm2 LSOH+1X6mm2 (T) LSOH | ML | 16 | 9.07 | 145.12
01.01.03.16 | ALIMENTADOR DE TABLERO TSG-1 AL T-S1 /TS-2 /TS-3 /TS-4 DE 3-1X10 mm2 NH-80 + 1X6 mm2/T | ML | 160 | 9.07 | 1451.2
01.01.03.17 | ALIMENTADOR DE TABLERO TPC-BA11 A LAS BOMBAS DE AGUA DE 3-1X4 mm2 LSOH+1X2.5mm2 (T) LSOH | ML | 32 | 2.91 | 93.12
01.01.03.18 | ALIMENTADOR DE TABLERO T-CB1 AL TPC-BA12 DE 3-1X10 mm2 LSOH+1X6mm2 (T) LSOH | ML | 14 | 9.07 | 126.98
01.01.03.19 | ALIMENTADOR DE TABLERO TPC-BA12 A LAS BOMBAS DE AGUA DE 3-1X4 mm2 LSOH+1X2.5mm2 (T) LSOH | ML | 32 | 2.91 | 93.12
01.01.03.20 | ALIMENTADOR DE TABLERO T-CB1 AL TPC-BA13 DE 3-1X10 mm2 LSOH+1X6mm2 (T) LSOH | ML | 9 | 9.07 | 81.63
01.01.03.21 | ALIMENTADOR DE TABLERO TPC-BA13 A LAS BOMBAS DE AGUA DE 3-1X4 mm2 LSOH+1X2.5mm2 (T) LSOH | ML | 32 | 2.91 | 93.12
01.01.03.22 | ALIMENTADOR DE TABLERO T-CB1 AL TPC-BA32 DE 3-1X10 mm2 LSOH+1X6mm2 (T) LSOH | ML | 9 | 9.07 | 81.63
01.01.03.23 | ALIMENTADOR DE TABLERO TPC-BA32 A LAS BOMBAS DE AGUA DE 3-1X4 mm2 LSOH+1X2.5mm2 (T) LSOH | ML | 24 | 2.91 | 69.84
01.01.03.24 | ALIMENTADOR DE TABLERO T-CB1 AL TPC-BD DE 3-1X10 mm2 LSOH+1X6mm2 (T) LSOH | ML | 8 | 9.07 | 72.56
01.01.03.25 | ALIMENTADOR DE TABLERO TPC-BD A LAS BOMBAS DE AGUA DE 3-1X4 mm2 LSOH+1X2.5mm2 (T) LSOH | ML | 12 | 2.91 | 34.92
01.01.03.26 | ALIMENTADOR DE TABLERO T-CB1 AL TPC-VM1 DE 3-1X10 mm2 LSOH+1X6mm2 (T) LSOH | ML | 13 | 9.07 | 117.91
01.01.03.27 | ALIMENTADOR DE TABLERO TPC-VM1 A LAS BOMBAS DE AGUA DE 3-1X4 mm2 LSOH+1X2.5mm2 (T) LSOH | ML | 6 | 2.91 | 17.46
01.01.03.28 | ALIMENTADOR DE TABLERO T-CB1 AL TPC-VC DE 3-1X10 mm2 LSOH+1X6mm2 (T) LSOH | ML | 15 | 9.07 | 136.05
01.01.03.29 | ALIMENTADOR DE TABLERO TPC-VC A LAS BOMBAS DE AGUA DE 3-1X4 mm2 LSOH+1X2.5mm2 (T) LSOH | ML | 24 | 2.91 | 69.84
01.01.03.30 | ALIMENTADOR DEL TABLERO T-S4 AL TABLERO TCCO-4 CBLE DE DE 3-1X6 mm2 LSOH+1X4mm2 (T) LSOH | ML | 8 | 3.32 | 0
01.01.03.31 | ALIMENTADOR DEL TABLERO T-S3 / TS-2/ TS-1 AL TABLERO TCCO-4 CBLE DE DE 3-1X6 mm2 LSOH+1X4mm2 (T) LSOH | ML | 28 | 3.32 | 92.96
01.01.03.32 | ALIMENTADOR DE TABLERO TSG-2 AL T-CB2 DOBLE TERNA DE 3-1X95 mm2 LSOH+1X16mm2 (T) LSOH | ML | 66 | 35.98 | 2374.68
01.01.03.33 | ALIMENTADOR DE TABLERO T-CB2 AL TPC-BA21 DE 3-1X10 mm2 LSOH+1X6mm2 (T) LSOH | ML | 10 | 9.07 | 90.7
01.01.03.34 | ALIMENTADOR DE TABLERO TPC-BA21 A LAS BOMBAS DE AGUA DE 3-1X4 mm2 LSOH+1X2.5mm2 (T) LSOH | ML | 32 | 2.91 | 93.12
01.01.03.35 | ALIMENTADOR DE TABLERO T-CB2 AL TPC-BA22 DE 3-1X10 mm2 LSOH+1X6mm2 (T) LSOH | ML | 6 | 9.07 | 54.42
01.01.03.36 | ALIMENTADOR DE TABLERO TPC-BA22 A LAS BOMBAS DE AGUA DE 3-1X4 mm2 LSOH+1X2.5mm2 (T) LSOH | ML | 28 | 2.91 | 81.48
01.01.03.37 | ALIMENTADOR DE TABLERO T-CB2 AL TPC-VM2 DE 3-1X10 mm2 LSOH+1X6mm2 (T) LSOH | ML | 9 | 9.07 | 81.63
01.01.03.38 | ALIMENTADOR DE TABLERO TPC-VM2 A LAS BOMBAS DE AGUA DE 3-1X4 mm2 LSOH+1X2.5mm2 (T) LSOH | ML | 5 | 2.91 | 14.55
TUBERIAS DE PVC Y CONDUIT - PARA ALIMENTADORES (SOTANOS)
01.01.03.41 | TUBERIA DE PVC - SAP DE 100mm2 PARA ACOMETIDAS A BANCOS DE MEDIDORES (BM 1, BM 2, BM 3, BM 4, BMC-01, BMC-02 | ML | 264.5 | 34.71 | 9180.795
01.01.03.42 | INTALACION DE TUBERIA DE 25mm PVC - PARA EL TS-4 /TS-3/TS-2 | ML | 16 | 3.05 | 48.8
01.01.03.43 | INTALACION DE TUBERIA DE 25mm EMT - PARA LOS TABLEROS TS-4/TS-3/T-S2/TS-1 | ML | 96 | 6.62 | 635.52
01.01.03.44 | INTALACION DE TUBERIA DE 50mm EMT - PARA EL TABLERO T-CB1 | ML | 40 | 15.66 | 626.4
01.01.03.45 | INTALACION DE TUBERIA DE 100mm EMT - PARA EL BCI Y SG | ML | 155 | 46.46 | 7201.3
01.01.04.00 | CIRCUITOS DERIVADOS (SOTANOS)
01.01.04.01 | CABLE DE 2-1X2.5mm2 LSOH + 1X2.5mm2 /T (ALUMBRADO) | ML | 1982.6 | 1.66 | 3291.116
01.01.04.02 | CABLE DE 2-1X4mm2 LSOH + 1X2.5mm2 /T (TOMAS) | ML | 797 | 1.66 | 1323.02
01.01.04.03 | TUBO DE 15 MM PVC-SAP (ALUMBRADO) | ML | 1281 | 2.8 | 3586.8
01.01.04.04 | TUBO DE 20 MM PVC-SAP (TOMAS) | ML | 551 | 2.8 | 1542.8
01.01.04.05 | TUBO DE 15 MM EMT (Alumbrado) | ML | 160 | 4.12 | 659.2
01.01.05.00 | BANDEJAS - CANALIZACIONES DE PVC - CONDUIT (SOTANOS)
01.01.05.01 | BANDEJA FG DE 400mmX200mm - TIPO D | M | 108 | 61.58 | 6650.64
01.01.05.02 | BANDEJA FG DE 200mmX100mm - TIPO A | M | 50 | 32.32 | 1616
01.01.05.03 | CURVA A 90° HORIZONTAL DE 400X200mm D | M | 1 | 31 | 31
01.01.05.04 | CURVA A 90° VERTICAL DE 400X200mm D | M | 4 | 31 | 124
01.01.05.05 | CURVA A 90° HORIZONTAL DE 200X100mm | M | 2 | 31 | 62
01.01.05.06 | CURVA A 90° VERTICAL DE 200X100mm A | M | 4 | 31 | 124
01.01.05.07 | TEE DE 400X200mm D | M | 3 | 35 | 105
01.01.05.08 | TEE DE 200X100mm A | M | 4 | 35 | 140
01.01.05.09 | REDUCCION DE 400 A 200mm | M | 2 | 31 | 62
01.01.05.10 | FABRICACION DE BAYONETAS - PARA BANDEJA | GLB | 1 | 3000 | 3000
01.01.05.07 | INSTALACION DE LINEA DE ATERRAMIENTO PARA BANDEJA cable de 1x35mm2 - DESNUDO | ML | 167 | 15 | 2505
01.01.06.00 | SISTEMA DE PUESTA A TIERRA
01.01.06.01 | CONSTRUCCION DE POZOS A TIERRA | UND | 4 | 870 | 3480
01.01.06.02 | EXCAVACION DE ZANJA PARA RECORRIDO DE MALLA | ML | 15 | 28.5 | 427.5
01.01.06.03 | INSTALACION DE CABLE DESNUDO DE 1X95mm2 DESNUDO PARA LA MALLA DE SPAT | ML | 18 | 17.9 | 322.2
01.01.06.04 | INSTALACION DE TIERRA DE CHACRA - CON ADITIVO EN SPAT | ML | 15 | 53.5 | 802.5
01.01.06.05 | INTALACION DE CABLE DE 1X95mm2 LSOH - BAJA TENSION - GBE | ML | 81 | 14.39 | 1165.59
01.01.06.06 | INTALACION DE CABLE DE 1X10mm2 - ATERRAMIENTO DE ASCENSORES | ML | 324 | 3.87 | 1253.88
01.01.06.07 | CAJA EQUIPOTENCIAL - SISTEMA SPAT | UND | 3 | 250 | 750
01.01.06.08 | CAJA DE PASE (0) DE 100X100X50MM | UND | 72 | 15 | 1080
01.01.06.09 | CAJA DE PASE (1) DE 150X150X100MM | UND | 48 | 25 | 1200
01.01.06.10 | CAJA DE PASE (2) DE 200X200X100 MM | UND | 22 | 33 | 726
01.01.06.11 | CAJA DE PASE (3) DE 300X300X150 MM | UND | 11 | 41.4 | 455.4
01.01.06.12 | PUNTOS DE SOLDADURA EXOTERMICA | UND | 4 | 107.1 | 428.4
01.01.06.13 | PRUEBA DEL SISTEMA - MEGADO DEL SISTEMA PAT | UND | 1 | 800 | 800
01.01.06.14 | ACARREO DE MATERIALES Y ACOPIO DE MATERIALES EXCEDENTES ( AL PUNTO DE ACOPIO - EN EL MISMO NIVEL DE LA EXCAVACION DISTACIA MAX. 25m) | M3 | 47.16 | 37 | 1744.92
01.01.07.00 | SALIDAS DE FUERZA
01.01.07.01 | SALIDAS PARA BOMBAS DE AGUA PARA CONSUMO de 2.0 HP | PTO | 3 | 87 | 261
01.01.07.02 | SALIDAS PARA BOMBAS DE AGUA PARA CONSUMO de 4.0 HP | PTO | 4 | 87 | 348
01.01.07.03 | SALIDAS PARA BOMBAS DE AGUA PARA CONSUMO de 5.0 HP | PTO | 4 | 87 | 348
01.01.07.04 | SALIDAS PARA BOMBAS DE AGUA PARA CONSUMO de 6.0 HP | PTO | 4 | 87 | 348
01.01.07.05 | SALIDAS PARA BOMBAS DE AGUA PARA CONSUMO de 7.0 HP | PTO | 4 | 120 | 480
01.01.07.06 | SALIDAS PARA BOMBAS DE AGUA PARA CONSUMO de 9.0 HP | PTO | 4 | 120 | 480
01.01.07.07 | SALIDAS PARA BOMBAS DE AGUA PARA CONSUMO de 5.0 HP (grupo 5) | PTO | 4 | 87 | 348
01.01.07.08 | SALIDAS PARA BOMBAS DE AGUA PARA CONSUMO de 8.0 HP (grupo 6) | PTO | 4 | 120 | 480
01.01.07.09 | SALIDAS PARA BOMBAS SUMIDERO de 4.0 HP | PTO | 2 | 87 | 174
01.01.07.10 | SALIDAS PARA BOMBA JOVKEY de 3.0 HP | PTO | 1 | 87 | 87
01.01.07.11 | SALIDAS PARA BOMBA BCI de 200 HP | PTO | 1 | 398 | 398
01.01.07.12 | SALIDA PARA CONTROL DE NIVEL - CONSUMO | PTO | 8 | 33.5 | 268
01.01.07.13 | SALIDA PARA CONTROL DE NIVEL - ACI | PTO | 1 | 33.5 | 33.5
01.01.07.14 | SALIDA PARA CONTROL DE NIVEL DE BOMBAS SUMIDERO | PTO | 2 | 33.5 | 67
01.01.07.15 | SALIDA PARA SENSOR DE PRESION DE BOMBAS DE AGUA | PTO | 8 | 33.5 | 268
01.01.07.16 | SALIDA DE EXTRACTOR EC-S4-01 3.5KW TRIF | PTO | 3 | 87 | 261
01.01.07.17 | SALIDA DE INYECTOR IC-S4-01 3.5KW TRIF | PTO | 3 | 87 | 261
01.01.07.18 | SALIDA DE FUERZA PARA INYECTOR IA-S4-01/IA-S3-01/ IA-S2-01/ IA-S1-01 0.5 HP TRIF | PTO | 7 | 87 | 609
01.01.07.19 | SALIDA DE FUERZA PARA EXTRACTOR EA-S4-02/EA-S3-01/EA-S2-01/EA-S1-01 0.5 HP TRIF | PTO | 8 | 87 | 696
01.01.07.20 | SALIDA DE FUERZA PARA EXTRACTOR EC-S1-01 370 W TRIF | PTO | 1 | 87 | 87
01.01.07.21 | SALIDA DE FUERZA PARA INYECTOR IC-S1-01 370 W TRIF | PTO | 1 | 87 | 87
01.01.07.22 | SALIDA DE FUERZA EC-S4-02 550 W TRIF | PTO | 1 | 87 | 87
01.01.07.23 | SALIDA DE FUERZA PARA JET FAN JF-S4,S3,S2,S1/1,2,3,4 1.1 KW TRIF | PTO | 22 | 87 | 1914
01.01.07.24 | SALIDA DE FUERZA PARA VA 26 W | PTO | 12 | 33.5 | 402
01.01.07.25 | SALIDA DE FUERZA IA-S3/S2 DE 1.5HP TRIF | PTO | 2 | 87 | 174
01.01.07.26 | SALIDA DE FUERZA EA-S3/S2 DE 0.5HP TRIF | PTO | 4 | 87 | 348
01.01.07.34 | SALIDA DE FUERZA PARA TABLERO DE CONTROL TPC-BCI | UND | 1 | 480 | 480
01.01.07.35 | SALIDA DE FUERZA PARA TABLERO DE CONTROL TPC-BA11 | UND | 1 | 180 | 180
01.01.07.36 | SALIDA DE FUERZA PARA TABLERO DE CONTROL TPC-BA12 | UND | 1 | 180 | 180
01.01.07.37 | SALIDA DE FUERZA PARA TABLERO DE CONTROL TPC-BC | UND | 1 | 180 | 180
01.01.07.38 | SALIDA DE FUERZA PARA TABLERO DE CONTROL TPC-BD | UND | 1 | 180 | 180
01.01.07.39 | SALIDA DE FUERZA PARA TABLERO DE CONTROL TPC-BA31 | UND | 1 | 180 | 180
01.01.07.40 | SALIDA DE FUERZA PARA TABLERO DE CONTROL TPC-BA32 | UND | 1 | 180 | 180
01.01.07.41 | SALIDA DE FUERZA PARA TABLERO DE CONTROL TPC-VM1 | UND | 1 | 180 | 180
01.01.07.42 | SALIDA DE FUERZA PARA TABLERO DE CONTROL T-BA | UND | 1 | 180 | 180
01.01.07.43 | SALIDA DE FUERZA PARA TABLERO DE CONTROL TCCO-4 | UND | 1 | 180 | 180
01.01.07.44 | SALIDA DE FUERZA PARA TABLERO DE CONTROL TCCO-3 | UND | 1 | 180 | 180
01.01.07.45 | SALIDA DE FUERZA PARA TABLERO DE CONTROL TCCO-2 | UND | 1 | 180 | 180
01.01.07.46 | SALIDA DE FUERZA PARA TABLERO DE CONTROL TPC-BA21 | UND | 1 | 180 | 180
01.01.07.47 | SALIDA DE FUERZA PARA TABLERO DE CONTROL TPC-BA22 | UND | 1 | 180 | 180
01.01.07.48 | SALIDA DE FUERZA PARA TABLERO DE CONTROL TPC-VM2 | UND | 1 | 180 | 180
01.01.08.00 | PRUEBAS Y PROTOCOLOS
01.01.08.01 | PRUEBAS DE MEGADO DE TABLEROS EN SOTANOS | GLB | 1 | 1300 | 1300
01.01.09.00 | INSTALACION DE LUMINARIAS EN AREAS COMUNES - SOTANOS
02.01.09.01 | INSTALACION DE LUMINARIAS EN AREAS COMUNES | UND | 273 | 28.55 | 7794.15
02.01.09.03 | INSTALACION DE LUCES DE EMERGENCIA EN AREAS COMUNES | UND | 114 | 28.55 | 3254.7
01.01.10.00 | INSTALACION DE PLACAS ELECTRICAS - TAPAS CIEGAS
02.01.10.03 | INSTALACION DE PLACAS PARA INTERRUPTORES MODULARES | UND | 59 | 6.5 | 383.5
02.01.10.04 | INSTALACION DE PLACAS PARA TOMACORRIENTES MODULARES | UND | 172 | 11.5 | 1978
02.02.00.00 | SISTEMA DE COMUNICACIONES
02.02.01.00 | SALIDAS
02.02.01.01 | CAJA DE PASE (3) DE 300X300X150 MM | UND | 2 | 41.4 | 82.8
02.02.01.02 | CAJA DE PASO (4) 400X400X200mm | UND | 4 | 66.25 | 265
02.02.01.03 | CAJA TIPO "E" 1100X700X150mm (tipo E) | UND | 2 | 398 | 796
02.02.01.04 | CANALIZACIONES PVC - CONDUIT EMT
02.02.01.05 | TUBERIA DE PVC - SP EMPOTRADA DE 20mm | M | 1620 | 2.8 | 4536
02.02.01.06 | TUBERIA DE PVC - SP EMPOTRADA DE 25mm | M | 117 | 3.05 | 356.85
02.02.01.07 | TUBERIA DE PVC - SP EMPOTRADA DE 35mm | M | 13 | 5.52 | 71.76
02.02.01.08 | TUBERIA EMT DE 20mm | M | 59 | 4.97 | 293.23
02.02.01.09 | TUBERIA EMT DE 25mm | M | 974 | 6.62 | 6447.88
02.02.01.10 | TUBERIA EMT DE 35mm | M | 97 | 9.28 | 900.16
02.02.01.11 | TUBERIA EMT DE 80mm (solo comunicaciones exclusivo) | M | 233 | 35.2 | 8201.6
02.02.01.12 | BANDEJA DE 400X100mm (Para comunicaciones) | M | 8 | 61.58 | 492.64
02.02.01.13 | CURVA VERTICAL A 90° DE 400X200mm | UND | 4 | 31 | 124
02.02.03.00 | SISTEMA DE DyA (ALARMA CONTRA INCENDIO)
02.02.03.01 | SALIDA DE DETECTOR DE HUMO/TEMPERATURA (S/T) | PTO | 30 | 31.5 | 945
02.02.03.02 | SALIDA PARA CORNETA STROBO | PTO | 6 | 33.3 | 199.8
02.02.03.03 | SALIDA PARA MONITOREO MANUAL SIMPLE, PARA VALVULA MARIPOSA (IAM) | PTO | 16 | 33.3 | 532.8
02.02.03.04 | SALIDA PARA PULSADOR / ESTACION MANUAL | PTO | 4 | 33.3 | 133.2
02.02.03.06 | SALIDA PARA GABINETE HERMETICO - DAI CAJA DE 200X200X70MM | UND | 3 | 180 | 540
02.02.03.07 | TUBERIA PVC - SP - EMPOTRADA HASTA 20MM" | ML | 300 | 2.8 | 840
02.02.03.08 | TUBERIA PVC- SP EMPOTRADA DE 25MM" | ML | 25 | 3.05 | 76.25
02.02.03.09 | CAJA DE PASE FG (P) 100X100X50MM / OCTOGONAL | UND | 3 | 15 | 45
02.02.03.10 | CAJA DE PASE FG TIPO "2.1" 200X200X70MM | UND | 3 | 33 | 99
02.00.00.00 | PISOS SUPERIORES
02.01.00.00 | SISTEMA ELECTRICO
02.01.01.00 | SALIDAS
02.01.01.01 | SALIDAS DE ARTEFACTO FLUORESCENTE EN TECHO | PTO | 4 | 31.5 | 126
02.01.01.02 | SALIDAS DE LUMINARIA EN TECHO EN AREAS COMUNES | PTO | 27 | 31.5 | 850.5
02.01.01.03 | SALIDAS DE LUMINARIA EN TECHO EN AREAS COMUNES CON SENSOR DE PRESENCIA | PTO | 297 | 31.5 | 9355.5
02.01.01.04 | SALIDAS DE LUMINARIA EN TECHO EN DEPARTAMENTOS | PTO | 1631 | 31.5 | 51376.5
02.01.01.05 | SALIDAS DE LUMINARIA CON LAMPARA DICROICA EMPOTRADO EN TECHO | PTO | 714 | 33 | 23562
02.01.01.06 | SALIDA PARA LUMINARIA CON LAMPARA DICROICA EMPOTRADO EN TECHO | PTO | 3 | 33 | 99
02.01.01.07 | SALIDA PARA LUZ DE EMERGENCIA | PTO | 102 | 31.5 | 3213
02.01.01.08 | SALIDA PARA LUMINARIA EN PARED | PTO | 29 | 31.5 | 913.5
02.01.01.09 | SALIDA PARA CACHIMBA | PTO | 3 | 31.5 | 94.5
02.01.01.10 | SALIDAS PARA SENSOR DE PRESENCIA | PTO | 297 | 31.5 | 9355.5
02.01.01.11 | SALIDA DE INTERRUPTORES ( S., 2S., 3S., S3. ) | PTO | 1392 | 31.5 | 43848
02.01.01.12 | SALIDAS PARA TOMACORRIENTES DOBLE CON PUESTA A TIERRA | PTO | 3211 | 34.3 | 110137.3
02.01.01.13 | SALIDAS PARA TOMACORRIENTE A PRUEBA DE AGUA | PTO | 8 | 34.3 | 274.4
02.01.01.14 | SALIDA PARA EXTRACTOR DE BAÑO | PTO | 270 | 31.5 | 8505
02.01.01.15 | SALIDA PARA COCINA ELECTRICA | PTO | 175 | 34.3 | 6002.5
02.01.01.16 | SALIDA PARA CAMPANA EXTRACTORA DE COCINA | PTO | 175 | 34.3 | 6002.5
02.01.01.17 | SALIDA PARA TIMBRE - (GONG) | PTO | 175 | 34.3 | 6002.5
02.01.01.18 | SALIDA PARA PULSADOR DE TIMBRE | PTO | 175 | 34.3 | 6002.5
02.01.01.19 | SALIDA PARA LAVA SECA | PTO | 175 | 34.3 | 6002.5
02.01.01.20 | SALIDA DE FUERZA PARA EXTRACTOR EC-05 (3.00HP) | PTO | 1 | 87 | 87
02.01.01.21 | SALIDA DE FUERZA PARA INYECTOR IC-06 (1.50HP) | PTO | 1 | 87 | 87
02.01.01.22 | SALIDA DE FUERZA PARA INYECTOR IC-05 (3.00HP) | PTO | 1 | 87 | 87
02.01.01.23 | SALIDA DE FUERZA PATA TABLERPO DE ASCENSOR | PTO | 2 | 280 | 560
02.01.02.00 | TABLEROS ELECTRICOS DE CONTROL (INSTALACION DE TABLEROS ARMADOS)
02.01.02.01 | TABLERO T-CW1 | UND | 1 | 230 | 230
02.01.02.02 | TABLERO T-ADM | UND | 1 | 230 | 230
02.01.02.03 | TABLERO T-PLZ | UND | 1 | 230 | 230
02.01.02.04 | TABLERO T-LC01 | UND | 1 | 230 | 230
02.01.02.05 | TABLERO T-LC02 | UND | 1 | 230 | 230
02.01.02.06 | TABLERO T-LC03 | UND | 1 | 230 | 230
02.01.02.07 | TABLERO T-LC04 | UND | 1 | 230 | 230
02.01.02.08 | TABLERO T-LC05 | UND | 1 | 230 | 230
02.01.02.09 | TABLERO T-LC06 | UND | 1 | 230 | 230
02.01.02.10 | TABLERO T-LC07 | UND | 1 | 230 | 230
02.01.02.11 | TABLERO T1-201 | UND | 1 | 180 | 180
02.01.02.12 | TABLERO T1-202 | UND | 1 | 180 | 180
02.01.02.13 | TABLERO T1-203 | UND | 1 | 180 | 180
02.01.02.14 | TABLERO T1-204 | UND | 1 | 180 | 180
02.01.02.15 | TABLERO T1-205 | UND | 1 | 180 | 180
02.01.02.16 | TABLERO T1-206 | UND | 1 | 180 | 180
02.01.02.17 | TABLERO T1-207 | UND | 1 | 180 | 180
02.01.02.18 | TABLERO T1-208 | UND | 1 | 180 | 180
02.01.02.19 | TABLERO T1-209 | UND | 1 | 180 | 180
02.01.02.20 | TABLERO T1-210 | UND | 1 | 180 | 180
02.01.02.21 | TABLERO T1-301 AL T1-311 | UND | 11 | 180 | 1980
02.01.02.22 | TABLERO T1-401 AL T1-411 | UND | 11 | 180 | 1980
02.01.02.23 | TABLERO T1-501 AL T1-511 | UND | 11 | 180 | 1980
02.01.02.24 | TABLERO T1-601 AL T1-611 | UND | 11 | 180 | 1980
02.01.02.25 | TABLERO T1-701 AL T1-711 | UND | 11 | 180 | 1980
02.01.02.26 | TABLERO T1-801 AL T1-811 | UND | 11 | 180 | 1980
02.01.02.27 | TABLERO T1-901 AL T1-911 | UND | 11 | 180 | 1980
02.01.02.28 | TABLERO T1-1001 AL T1-1011 | UND | 11 | 180 | 1980
02.01.02.29 | TABLERO T1-1101 AL T1-1111 | UND | 11 | 180 | 1980
02.01.02.30 | TABLERO T1-1201 AL T1-1211 | UND | 11 | 180 | 1980
02.01.02.31 | TABLERO T1-1301 AL T1-1311 | UND | 11 | 180 | 1980
02.01.02.32 | TABLERO T1-1401 AL T1-1411 | UND | 11 | 180 | 1980
02.01.02.33 | TABLERO T1-1501 AL T1-1511 | UND | 11 | 180 | 1980
02.01.02.34 | TABLERO T1-1601 AL T1-1611 | UND | 11 | 180 | 1980
02.01.02.35 | TABLERO T1-1701 AL T1-1711 | UND | 11 | 180 | 1980
02.01.02.36 | TABLERO T-SUM1 | UND | 1 | 250 | 250
02.01.02.37 | TABLERO T-SUM2 | UND | 1 | 250 | 250
02.01.02.38 | TABLERO T-AZ | UND | 1 | 250 | 250
02.01.02.39 | TABLERO TPC-ASC1 | UND | 1 | 380 | 380
02.01.02.40 | TABLERO TPC-ASC2 | UND | 1 | 380 | 380
02.01.02.41 | TABLERO TPC-VP1 | UND | 1 | 380 | 380
02.01.02.42 | TABLERO TEM-01 | UND | 1 | 380 | 380
02.01.02.43 | TABLERO TP-DC1 | UND | 1 | 250 | 250
02.01.02.44 | TABLERO TP-AC1 | UND | 1 | 250 | 250
02.01.03.00 | ALIMENTADORES - DEL BANCO DE MEDIDORES A DEPARTAMENTOS
02.01.03.01 | Alimentador del TSG-1 al T-CW1 3-1x6mm2 (F), LS0H-XLPE + 1x4mm2 (T), LS0H | ML | 74 | 5.97 | 441.78
02.01.03.02 | Alimentador del TSG-1 al T-ADM 3-1x6mm2 (F), LS0H-XLPE + 1x4mm2 (T), LS0H | ML | 88 | 5.97 | 525.36
02.01.03.03 | Alimentador del TSG-1 al T-PLZ 3-1x6mm2 (F), LS0H-XLPE + 1x4mm2 (T), LS0H | ML | 91 | 5.97 | 543.27
02.01.03.04 | Alimentador del TSG-1 al T-SUM1 3-1x6mm2 (F), LS0H-XLPE + 1x4mm2 (T), LS0H | ML | 150 | 5.97 | 895.5
02.01.03.05 | Alimentador del TSG-1 al T-SUM2 3-1x6mm2 (F), LS0H-XLPE + 1x4mm2 (T), LS0H | ML | 146 | 5.97 | 871.62
02.01.03.06 | Alimentador del TSG-1 al T-AZ 3-1x6mm2 (F), LS0H-XLPE + 1x4mm2 (T), LS0H | ML | 144 | 5.97 | 859.68
02.01.03.07 | Alimentador del TSG-1 al TPC-ASC1 3-1x25mm2 (F), LS0H-XLPE | ML | 154 | 13.84 | 2131.36
02.01.03.08 | Alimentador del TSG-1 al TPC-ASC2 3-1x25mm2 (F), LS0H-XLPE | ML | 157 | 13.84 | 2172.88
02.01.03.09 | Alimentador del GE al TEM-01 3-1x10mm2 (F) + 1x4mm2 (T), LS0H-XLPE | ML | 14 | 9.07 | 126.98
02.01.03.10 | Alimentador del TEM-01 al TPC-VP1 3-1x6mm2 (F), LS0H-XLPE/FR + 1x4mm2 (T), LS0H | ML | 10 | 5.97 | 59.7
02.01.03.11 | Alimentador del TEM-01 al TSG-1 3-1x10mm2 (F) + 1x4mm2 (T), LS0H-XLPE | ML | 114 | 9.07 | 1033.98
02.01.03.12 | Alimentador del PANELES SOLARES al TP-DC1 2x1-4mm2 H1Z2Z2-K + 1-4mm2 (T) NH-80 | ML | 28 | 1.66 | 46.48
02.01.03.13 | Alimentador del TP-DC1 al INVERSOR 2x1-4mm2 H1Z2Z2-K + 1-4mm2 (T) NH-80 | ML | 6 | 1.66 | 9.96
02.01.03.14 | Alimentador del INVERSOR al TP-AC1 3x1-16mm2 N2XOH + 1-6mm2 (T) NH-80 | ML | 10 | 11.34 | 113.4
02.01.03.15 | Alimentador del TP-AC1 al T-SG 3x1-16mm2 N2XOH + 1-6mm2 (T) NH-80 | ML | 119 | 11.34 | 1349.46
02.01.03.16 | CABLE DE 2-1x6mm2, LS0H-XLPE (F) + 1x4mm2, LS0H (T) - ALIMENTADOR DE BCO DE MEDIDORES A DEPARTAMENTOS | ML | 1263 | 4.97 | 6277.11
02.01.03.17 | CABLE DE 2-1x10mm2, LS0H-XLPE (F) + 1x4mm2, LS0H (T) - ALIMENTADOR DE BCO DE MEDIDORES A DEPARTAMENTOS | ML | 5970 | 7.3 | 43581
02.01.03.18 | CABLE DE 2-1x16mm2, LS0H-XLPE (F) + 1x4mm2, LS0H (T) - ALIMENTADOR DE BCO DE MEDIDORES A DEPARTAMENTOS | ML | 8091 | 9.13 | 73870.83
02.01.03.19 | CABLE DE 2-1x25mm2, LS0H-XLPE (F) + 1x4mm2, LS0H (T) - ALIMENTADOR DE BCO DE MEDIDORES A DEPARTAMENTOS | ML | 124 | 11.76 | 1458.24
02.01.03.20 | CABLE DE 3-1x16mm2, LS0H-XLPE (F)) + 1x6mm2, LS0H (T) - ALIMENTADOR DE BCO DE MEDIDORES A DEPARTAMENTOS | ML | 197 | 9.13 | 1798.61
02.01.03.21 | BANCOS DE MEDIDORES (Colocacion de pases, entubado, peinado de cables, colocacion de cajas de pase NO incluye obras civiles) | GLB | 1 | 7000 | 7000
02.01.04.00 | TUBERIAS DE PVC - PARA ALIMENTADORES
02.01.04.01 | INSTALACION DE TUBERIA DE PVC - SAP DE 20mm PARA TCVP | ML | 2490 | 2.8 | 6972
02.01.04.02 | INSTALACION DE TUBERIA DE PVC - SAP DE 25mm PARA TCVP | ML | 2745 | 3.05 | 8372.25
02.01.04.03 | INSTALACION DE TUBERIA DE PVC - SAP DE 35mm PARA TCVP | ML | 404 | 5.01 | 2024.04
02.01.04.04 | INSTALACION DE TUBERIA EMT DE 20mm | ML | 34 | 4.97 | 168.98
02.01.04.05 | INSTALACION DE TUBERIA EMT DE 25mm | ML | 14 | 6.62 | 92.68
02.01.04.06 | INSTALACION DE TUBERIA EMT DE 40mm | ML | 10 | 13.21 | 132.1
02.01.04.07 | INSTALACION DE TUBERIA EMT DE 50mm | ML | 106 | 15.66 | 1659.96
02.01.04.08 | INSTALACION DE TUBERIA DE PVC - SAP DE 100mm (ACOMETIDAS) | M | 65 | 34.71 | 2256.15
02.01.04.09 | INSTALACION DE TUBERIA DE PVC - SAP DE 150mm (ACOMETIDAS) | M | 10 | 42.1 | 421
01.01.05.00 | CIRCUITOS DERIVADOS
02.01.05.01 | CABLE DE 2-1x2.5mm2, LS0H(F) + 1x2.5mm2, LS0H(T) (ALUMBRADO) | ML | 15746.5 | 1.66 | 26139.19
02.01.05.02 | CABLE DE 2-1X4mm2 LSOH + 1X2.5mm2 /T (TOMACORRIENTES) | ML | 12876 | 1.66 | 21374.16
02.01.05.03 | TUBO DE 20 MM PVC-SAP (ALUMBRADO ) | ML | 15746.5 | 2.8 | 44090.2
02.01.05.04 | TUBO DE 20 MM PVC-SAP (TOMACORRIENTES ) | ML | 12876 | 2.8 | 36052.8
02.01.06.00 | BANDEJAS - CANALIZACIONES DE PVC - CONDUIT
02.01.06.01 | BANDEJA FG DE 200mmX100mm - HORIZONTAL | M | 32 | 36.32 | 1162.24
02.01.06.02 | BANDEJA FG DE 200mmX100mm - VERTICAL | M | 76 | 36.32 | 2760.32
02.01.06.03 | BANDEJA FG DE 300mmX100mm- HORIZONTAL | M | 4 | 58.6 | 234.4
02.01.06.04 | BANDEJA FG DE 300mmX100mm- VERTICAL | M | 76 | 58.6 | 4453.6
02.01.06.05 | BANDEJA FG DE 500mmX100mm- HORIZONTAL | M | 50 | 70.68 | 3534
02.01.06.06 | BANDEJA FG DE 500mmX100mm- VERTICAL | M | 76 | 70.68 | 5371.68
02.01.06.07 | INSTALACION DE ACCESORIOS - PARA BANDEJA | GLB | 1 | 1300 | 1300
02.01.06.08 | INSTALACION DE LINEA DE ATERRAMIENTO PARA BANDEJA cable de 1x35mm2 - DESNUDO | ML | 314 | 14.5 | 4553
02.01.06.09 | CAJA DE PASE DE 100X100X50 MM | UND | 4 | 15 | 60
02.01.06.10 | CAJA DE PASE (2) DE 200X200X100 MM | UND | 5 | 33 | 165
02.01.06.11 | CAJA DE PASE (2) DE 250X250X100 MM | UND | 1 | 36.8 | 36.8
02.01.06.07 | CAJA DE PASE (3) DE 300X300X150 MM | UND | 36 | 41.4 | 1490.4
02.01.07.00 | PRUEBAS ELECTRICAS DE MEGADO - DEPARTAMENTOS
02.01.07.01 | PRUEBAS ELECTRICAS DE MEGADO - DEPARTAMENTOS | DPTO | 175 | 75 | 13125
02.01.07.02 | PRUEBAS DE PILOTEO DE CIRCUITOS | DPTO | 175 | 120 | 21000
02.01.07.03 | PRUEBAS DE MEGADO DE CIRCUITOS Y TABLEROS ELECTRICOS DE DISTRIBUCION Y FUERZA- AREAS COMUNES | GLB | 1 | 2500 | 2500
02.01.08.00 | INSTALACION DE LUMINARIAS EN AREAS COMUNES
02.01.08.01 | INSTALACION DE LUMINARIAS EN AREAS COMUNES | UND | 324 | 28.55 | 9250.2
02.01.08.02 | INSTALACION DE LUCES DE EMERGENCIA EN AREAS COMUNES | UND | 102 | 28.55 | 2912.1
02.01.08.03 | INSTALACION DE LUMINARIAS EN PARED "BRAQUETE" | UND | 29 | 28.55 | 827.95
02.01.08.04 | INSTALACION DE SENSORES DE MOVIMIENTO EN AREAS COMUNES | UND | 297 | 28.55 | 8479.35
02.01.09.00 | INSTALACION DE PLACAS ELECTRICAS - TAPAS CIEGAS
02.01.09.01 | INSTALACION DE PLACAS PARA INTERRUPTORES -MODULARES | UND | 1392 | 6.5 | 9048
02.01.09.02 | INSTALACION DE PLACAS PARA TOMACORRIENTES - MODULARES | UND | 3960 | 11.5 | 45540
02.01.09.03 | INSTALACION DE PLACAS PARA TIMBRES | UND | 175 | 6.5 | 1137.5
02.01.09.04 | INSTALACION DE CAMPANILLA PARA TIMBRE | UND | 175 | 22 | 3850
02.02.00.00 | SISTEMA DE COMUNICACIONES
02.02.01.00 | SALIDAS
02.02.01.01 | SALIDA DE TELEFONO INT. | PTO | 101 | 31.5 | 3181.5
02.02.01.02 | SALIDA DE TELEFONO BOMBEROS | PTO | 1 | 31.5 | 31.5
02.02.01.03 | SALIDA DE TV | PTO | 443 | 33.3 | 14751.9
02.02.01.04 | SALIDA PARA CENTRAL DE INTERCOMUNICADORES | PTO | 1 | 180 | 180
02.02.01.05 | SALIDA PARA PORTERO DE INTERCOM . DEPARTAMENTOS | PTO | 1 | 120 | 120
02.02.02.00 | BANDEJAS
02.02.02.01 | BANDEJA DE 300X100 - COMUNICACIONES - VERTICAL | ML | 76 | 58.6 | 4453.6
02.02.02.02 | BANDEJA DE 400X100 - COMUNICACIONES - VERTICAL | ML | 72 | 61.58 | 4433.76
02.02.02.03 | ATERRAMIENTO DE BANDEJA DE COMUNICACIONES CON CABLE DESNUDO DE 25mm2 | ML | 148 | 14.5 | 2146
02.02.03.00 | CAJAS DE PASE
02.02.03.01 | CAJA DE PASE (0) DE 100X100X50 MM | UND | 175 | 15 | 2625
02.02.03.02 | CAJA DE PASE (1) DE 150X150X100 MM | UND | 177 | 25 | 4425
02.02.03.03 | CAJA DE PASE (2) DE 200X200X100 MM | UND | 1 | 33 | 33
02.02.04.00 | CANALIZACIONES PVC - CONDUIT EMT
02.02.04.01 | TUBERIA DE PVC - SP EMPOTRADA DE 20mm INT | M | 2205 | 2.8 | 6174
02.02.04.02 | TUBERIA DE PVC - SP EMPOTRADA DE 20mm FO | M | 2728.5 | 2.8 | 7639.8
02.02.04.03 | TUBERIA DE PVC - SP EMPOTRADA DE 25mm TV | M | 1012.3 | 3.05 | 3087.515
02.02.05.00 | SISTEMA DE DyA (ALARMA CONTRA INCENDIO)
02.02.05.01 | SALIDAS
02.02.05.01 | SALIDA DE DETECTOR DE HUMO | PTO | 309 | 31.5 | 9733.5
02.02.05.02 | SALIDA DE DETECTOR DE TEMPERATURA | PTO | 175 | 31.5 | 5512.5
02.02.05.03 | SALIDA PARA CORNETA ESTROBOSCOPICA | PTO | 49 | 33.3 | 1631.7
02.02.05.04 | SALIDA PARA ESTACION MANUAL | PTO | 18 | 33.3 | 599.4
02.02.05.05 | SALIDA PARA MODULO DE MONITOREO | PTO | 5 | 31.5 | 157.5
02.02.05.06 | SALIDA PARA SENSOR DE ANIEGO | PTO | 1 | 45 | 45
02.02.05.07 | SALIDA PARA "FACU"PANEL DE ALARMA CONTRAINCENDIOS - CACI | PTO | 1 | 180 | 180
02.02.05.02 | CAJAS DE PASE
02.02.05.02.01 | CAJA DE PASE TIPO "1.1" 150X150X100MM | UND | 16 | 25 | 400
02.02.05.03 | CANALIZACIONES PVC - CONDUIT EMT
02.02.05.03.01 | INSTALACION DE TUBERIA DE PVC - SAP DE 25mm | ML | 6 | 3.05 | 18.3
02.02.05.03.02 | INSTALACION DE TUBERIA DE PVC - SAP DE 20mm | ML | 2521.5 | 2.8 | 7060.2
02.02.05.03.03 | INSTALACION DE TUBERIA EMT DE 25mm | ML | 144 | 6.62 | 953.28
02.02.05.03.04 | INSTALACION DE TUBERIA EMT DE 20mm | ML | 20 | 4.97 | 99.4
02.02.06.00 | INSTALACION DE PLACAS DE TV/TF/TV - TAPAS CIEGAS
02.02.06.01 | INSTALACION DE PLACAS TV/TF/INT - TAPAS CIEGAS | UND | 547 | 6.5 | 3555.5
02.02.06.02 | INSTALACION DE GUIAS (RAFIA) EN CANALIZACIÓN DE TV, INT, DYA EN DEPARTAMENTOS Y AREAS COMUNES | DPTO | 175 | 120 | 21000
02.02.00.00 | SISTEMA FOTOVOLTAICO (SOLO CANALIZACION Y CAJAS)
02.02.00.01 | INSTALACION DE CABLE 2x1-4mm2 H1Z2Z2-K + 1-4mm2 (T) NH-80 | ML | 25 | 1.66 | 41.5
02.02.00.02 | INSTALACION DE TUBERIA EMT DE 20mm | ML | 45 | 4.97 | 223.65
02.02.00.03 | INSTALACION DE CAJA DE PASE (1) DE 150X150X100 MM | UND | 2 | 25 | 50
02.02.07.00 | TRABAJOS - PRELIMINARES
02.02.07.01 | TRAZOS Y REPLANTEOS EN CAMPO - DE LAS INSTALACIONES ELECTRICAS (EL PROPIETARIO SE ENCARGARA DE LOS TRAZOS DE MUROS DE ARQUITECTURA Y NIVELES EN LA ETAPA DE TECHOS, TABIQUERIA Y ACABADOS) | DPTO | 175 | 37.5 | 6562.5
0
| ALCANCES: - EN EL PRESUPESTO ESTA INCLUIDO EL APOYO DE MANO DE OBRA PARA LAS INSTALACIONES ELECTRICAS PROVISIONALES DE LA OBRA. - EL PROYECTO CONTEMPLA LA GARANTIA POR 01 AÑO DE LAS INSTALACIONES IIEE - EL PRESUPUESTO CONTEMPLA LA ENTREGA DE DOSIER Y PLANOS DE REPLANTEO EN DIGITAL. - EL PRESUPUESTO CONTEMPLA UN INGENIERO PARA EL CONTROL, COORDINACION DE OBRA, REPLANTEOS, ENTREGA DE PROTOCOLOS DE ENTREGA DE TRABAJOS Y PEDIDOS DE MATERIALES. - EL PROPIETARIO DE LA OBRA SE ENCARGARA EN SU INTEGRIDAD DE LA PAZ SOCIAL Y SINDICAL. - EL PROPIETARIO FACILITARA EL AGUA, ENERGIA, LA GRUA O MONTACARGA PARA EL ACARREO HORIZONTAL Y VERTICAL DE LOS MATERIALES PARA LA OBRA. - EL PROPIETARIO DESIGNARA UN ESPACIO PARA EL ALMACEN, VESTUARIO Y OFICINA PARA EL PERSONAL DE IIEE - JROMERO - EL PROPIETARIO ES RESPONSABLE DE LOS TRAZOS DE MUROS, NIVELES, Y OTROS TRAZOS TOPOGRAFICOS NECESARIOS PARA LA EJECUCUION DE LOS TRABAJOS ELECTRICOS. |  | 0
COSTO DIRECTO |  |  |  |  | 1042425.746
GASTOS GENERALES +UTILIDAD |  |  |  | 5% | 52121.2873
SUBTOTAL |  |  |  |  | 1094547.0333
IGV |  |  |  | 18% | 197018.466
TOTAL PRESUPUESTO |  |  |  |  | 1291565.4993

## PPTO. TORRE 1
DYJ SERVICIOS Y COMERCIO S.A.C. RUC: 20518543815
PRESUPUESTO POR MANO DE OBRA DE INSTALACIONES ELÉCTRICAS - CONDOMINIO SEISS - EDIFICIO 1 - ETAPA 1
PROYECTO: |  |  |  | FECHA: | 2026-02-04
CLIENTE: |  |  |  | UBICACIÓN:
DIRIGIDO |  |  |  | VERSIÓN: | 01
ÍTEM | DESCRIPCIÓN | UND. | METRADO | M.O. | PARCIAL M.O.
1 | PISOS SUPERIORES
01.01.00 | SALIDAS ELÉCTRICAS
01.01.01 | SALIDAS PARA SISTEMA DE TOMACORRIENTES EN ÁREAS COMUNES
01.01.01.01 | SALIDA PARA TOMACORRIENTE BIPOLAR DOBLE | Pto. | 93 | 48.3647 | 4497.9141
01.01.01.02 | SALIDA PARA TOMACORRIENTE BIPOLAR DOBLE A PRUEBA DE AGUA | Pto. | 8 | 48.3647 | 386.9173
01.01.02 | SALIDAS PARA SISTEMA DE TOMACORRIENTES EN DEPARTAMENTOS
01.01.02.01 | SALIDA PARA TOMACORRIENTE BIPOLAR DOBLE | Pto. | 2959 | 48.3647 | 143111.0526
01.01.02.02 | SALIDA PARA TOMACORRIENTE BIPOLAR SIMPLE TIPO SCHUKO | Pto. | 175 | 48.3647 | 8463.8169
01.01.02.03 | SALIDA PARA CAMPANA EXTRACTORA DE COCINA | Pto. | 175 | 48.3647 | 8463.8169
01.01.02.04 | SALIDA PARA PULSADOR DE TIMBRE | Pto. | 175 | 48.3647 | 8463.8169
01.01.02.05 | SALIDA PARA ZUMBADOR DE TIMBRE | Pto. | 175 | 48.3647 | 8463.8169
01.01.03 | SALIDAS PARA SISTEMA DE ALUMBRADO EN ÁREAS COMUNES
01.01.03.01 | SALIDA PARA BRAQUETE | Pto. | 30 | 45.8556 | 1375.6684
01.01.03.02 | SALIDA PARA BRAQUETE (ASCENSOR) | Pto. | 18 | 45.8556 | 825.401
01.01.03.03 | SALIDA PARA CENTRO DE LUZ | Pto. | 341 | 45.8556 | 15636.7637
01.01.03.04 | SALIDA PARA CENTRO DE LUZ (DICROICO) | Pto. | 25 | 45.8556 | 1146.3903
01.01.03.05 | SALIDA PARA CENTRO DE LUZ (FLUORESCENTE) | Pto. | 4 | 45.8556 | 183.4224
01.01.03.06 | SALIDA PARA CINTA LED | Pto. | 4 | 45.8556 | 183.4224
01.01.03.07 | SALIDA PARA EXTRACTOR DE BAÑO | Pto. | 1 | 45.8556 | 45.8556
01.01.03.08 | SALIDA PARA LUZ DE EMERGENCIA | Pto. | 110 | 45.8556 | 5044.1173
01.01.03.09 | SALIDA PARA INTERRUPTOR SIMPLE | Pto. | 46 | 46.1039 | 2120.7796
01.01.03.10 | SALIDA PARA INTERRUPTOR DOBLE | Pto. | 1 | 46.1039 | 46.1039
01.01.03.11 | SALIDA PARA INTERRUPTOR CONMUTACIÓN SIMPLE | Pto. | 2 | 46.1039 | 92.2078
01.01.04 | SALIDAS PARA SISTEMA DE ALUMBRADO EN DEPARTAMENTOS
01.01.04.01 | SALIDA PARA CENTRO DE LUZ | Pto. | 1616 | 45.8556 | 74102.669
01.01.04.02 | SALIDA PARA CENTRO DE LUZ (DICROICO) | Pto. | 716 | 45.8556 | 32832.6182
01.01.04.03 | SALIDA PARA EXTRACTOR DE BAÑO | Pto. | 270 | 45.8556 | 12381.0152
01.01.04.04 | SALIDA PARA INTERRUPTOR SIMPLE | Pto. | 1066 | 46.1039 | 49146.7617
01.01.04.05 | SALIDA PARA INTERRUPTOR DOBLE | Pto. | 159 | 46.1039 | 7330.5207
01.01.04.06 | SALIDA PARA INTERRUPTOR TRIPLE | Pto. | 143 | 46.1039 | 6592.8583
01.01.05 | SALIDAS ELÉCTRICAS FUERZA (SOLO ENTUBADO)
01.01.05.01 | SALIDA DE FUERZA PARA ASCENSORES | Pto. | 2 | 96.7555 | 193.5109
01.01.05.02 | SALIDA DE FUERZA PARA BOTONERA DE CHAPA ELÉCTRICA | Pto. | 1 | 96.7555 | 96.7555
01.01.05.03 | SALIDA DE FUERZA PARA CONEXIÓN DE PANELES SOLARES | Pto. | 2 | 96.7555 | 193.5109
01.01.05.04 | SALIDA DE FUERZA PARA CHAPA ELÉCTRICA | Pto. | 1 | 96.7555 | 96.7555
01.01.05.05 | SALIDA DE FUERZA PARA EQUIPOS DE VENTILACIÓN | Pto. | 3 | 96.7555 | 290.2664
01.01.05.06 | SALIDA DE FUERZA PARA PANEL ACI | Pto. | 1 | 96.7555 | 96.7555
01.01.05.07 | SALIDA DE FUERZA PARA PORTERO | Pto. | 1 | 96.7555 | 96.7555
01.01.06 | CAJAS DE PASE
01.01.06.01 | CAJA DE PASE DE 150X150X100mm ALUMBRADO | Und. | 23 | 27.8814 | 641.273
01.02.00 | SALIDAS PARA SEÑALES DÉBILES (SOLO ENTUBADO)
01.02.01 | SALIDAS PARA COMUNICACIONES EN ÁREAS COMUNES Y DEPARTAMENTOS
01.02.01.01 | SALIDA PARA TV | Pto. | 528 | 43.9869 | 23225.0769
01.02.01.02 | SALIDA PARA INT | Pto. | 176 | 43.9869 | 7741.6923
01.02.01.03 | SALIDA PARA DATA | Pto. | 176 | 43.9869 | 7741.6923
01.02.01.04 | SALIDA PARA PAU | Pto. | 176 | 43.9869 | 7741.6923
01.02.01.05 | SALIDA PARA CHAPA ELÉCTRICA | Pto. | 1 | 43.9869 | 43.9869
01.02.01.06 | SALIDA PARA LLAMADA DE ASCENSOR | Pto. | 1 | 43.9869 | 43.9869
01.02.01.07 | SALIDA PARA PORTERO | Pto. | 1 | 43.9869 | 43.9869
01.02.02 | SALIDAS PARA DYA EN ÁREAS COMUNES Y DEPARTAMENTOS
01.02.02.01 | SALIDA PARA DETECTOR DE HUMO | Pto. | 309 | 43.7386 | 13515.2262
01.02.02.02 | SALIDA PARA DETECTOR DE TEMPERATURA | Pto. | 175 | 43.7386 | 7654.2543
01.02.02.03 | SALIDA PARA PULSADOR MANUAL DE ALARMA CONTRA INCENDIO | Pto. | 19 | 43.9869 | 835.7509
01.02.02.04 | SALIDA PARA SIRENA DE ALARMA Y LUZ ESTROBOSCÓPICA | Pto. | 51 | 43.9869 | 2243.3313
01.02.02.05 | SALIDA PARA MÓDULO DE MONITOREO | Pto. | 12 | 43.7386 | 524.8632
01.02.02.06 | SALIDA PARA ACOMETIDA DYA | Pto. | 7 | 43.7386 | 306.1702
01.02.02.07 | SALIDA PARA PANEL ACI | Pto. | 1 | 43.7386 | 43.7386
01.02.03 | CAJAS DE PASE
01.02.03.01 | CAJA DE PASE DE 100X100X50mm COMUNICACIONES | Und. | 175 | 27.8814 | 4879.2511
01.02.04 | TUBERÍA PVC (ALIMENTADORES)
01.02.04.01 | TUBERÍA PVC SAP 20mm ACI | Ml. | 640 | 6.6908 | 4282.1222
01.02.04.02 | TUBERÍA PVC SAP 20mm INT | Ml. | 1953.2 | 6.6908 | 13068.5018
01.02.04.03 | TUBERÍA PVC SAP 25mm FO | Ml. | 2468.4 | 6.6908 | 16515.6102
2 | MONTANTE ELÉCTRICA, COMUNICACIONES Y ACI
02.01.00 | MONTANTE ELÉCTRICA
02.01.01 | BANDEJA
02.01.01.01 | BANDEJA RANURADA DE 200x100mm CON TAPA 1/16 | Ml. | 57.5 | 91.476 | 5259.87
02.01.01.02 | BANDEJA RANURADA DE 300x100mm CON TAPA 1/16 | Ml. | 57.5 | 91.476 | 5259.87
02.01.01.03 | BANDEJA RANURADA DE 500x100mm CON TAPA 1/16 | Ml. | 57 | 91.476 | 5214.132
02.01.02 | SOPORTE
02.01.02.01 | SOPORTE PARA BANDEJA | Und. | 115 | 8.0368 | 924.2343
02.01.03 | CAJAS DE PASE
02.01.03.01 | CAJA DE PASE DE 300X300X150mm | Und. | 37 | 27.8814 | 1031.6131
02.01.04 | ATERRAMIENTO DE BANDEJA
02.01.04.01 | CABLE 1Tx35MM2 CU DESNUDO | Ml. | 172 | 6.4357 | 1106.9363
02.02.00 | MONTANTE COMUNICACIONES
02.02.01 | BANDEJA
02.02.01.01 | BANDEJA RANURADA DE 300x100mm CON TAPA 1/16 | Ml. | 54 | 91.476 | 4939.704
02.02.01.02 | BANDEJA RANURADA DE 400x100mm CON TAPA 1/16 | Ml. | 54 | 91.476 | 4939.704
02.02.02 | TUBERÍA EMT CONDUIT
02.02.02.01 | TUBERÍA 35mm EMT CONDUIT | Ml. | 108 | 6.6908 | 722.6081
02.02.03 | SOPORTE
02.02.03.01 | SOPORTE PARA BANDEJA | Und. | 72 | 8.0368 | 578.651
02.02.03.02 | SOPORTE PARA TUBERÍA ADOSADA | Und. | 72 | 8.0368 | 578.651
02.02.04 | CAJAS DE PASE
02.02.04.01 | CAJA DE PASE DE 200X200X150mm | Und. | 35 | 27.8814 | 975.8502
02.02.04.02 | CAJA DE PASE DE 350X650X150mm | Und. | 35 | 83.632 | 2927.1197
02.02.05 | ATERRAMIENTO DE BANDEJA
02.02.05.01 | CABLE 1Tx16MM2 CU DESNUDO | Ml. | 108 | 6.4357 | 695.053
02.03.00 | MONTANTE DYA
02.03.01 | CAJAS DE PASE
02.03.01.01 | CAJA DE PASE DE 150X150X100mm | Und. | 19 | 27.8814 | 529.7473
02.03.02 | TUBERÍA EMT CONDUIT
02.03.02.01 | TUBERÍA 25mm EMT CONDUIT | Ml. | 111 | 6.6908 | 742.6806
02.03.03 | SOPORTE
02.03.03.01 | SOPORTE PARA TUBERÍA ADOSADA | Und. | 74 | 8.0368 | 594.7247
3 | TABLEROS ELÉCTRICOS
03.01.00 | TABLEROS DE DEPARTAMENTOS
03.01.01 | TD TABLERO DE DISTRIBUCIÓN DE DEPARTAMENTO (EMPOTRADO) - INCLUYE ARMADO Y PEINADO | Und. | 175 | 82.0278 | 14354.8713
03.02.00 | TABLEROS DE SERVICIOS GENERALES
03.02.01 | T-ADM TABLERO DE DISTRIBUCIÓN ADMINISTRACIÓN (EMPOTRADO) | Und. | 1 | 387.8582 | 387.8582
03.02.02 | T-CW1 TABLERO DE DISTRIBUCIÓN COWORKING 1 (EMPOTRADO) | Und. | 1 | 387.8582 | 387.8582
03.02.03 | T-PLZ TABLERO DE DISTRIBUCIÓN PLAZA (EMPOTRADO) | Und. | 1 | 475.8582 | 475.8582
03.02.04 | T-LC01 TABLERO DE DISTRIBUCIÓN LOCAL COMERCIAL 01 (EMPOTRADO) | Und. | 1 | 387.8582 | 387.8582
03.02.05 | T-LC02 TABLERO DE DISTRIBUCIÓN LOCAL COMERCIAL 02 (EMPOTRADO) | Und. | 1 | 387.8582 | 387.8582
03.02.06 | T-LC03 TABLERO DE DISTRIBUCIÓN LOCAL COMERCIAL 03 (EMPOTRADO) | Und. | 1 | 387.8582 | 387.8582
03.02.07 | T-LC04 TABLERO DE DISTRIBUCIÓN LOCAL COMERCIAL 04 (EMPOTRADO) | Und. | 1 | 387.8582 | 387.8582
03.02.08 | T-LC05 TABLERO DE DISTRIBUCIÓN LOCAL COMERCIAL 05 (EMPOTRADO) | Und. | 1 | 387.8582 | 387.8582
03.02.09 | T-LC06 TABLERO DE DISTRIBUCIÓN LOCAL COMERCIAL 06 (EMPOTRADO) | Und. | 1 | 387.8582 | 387.8582
03.02.10 | T-LC07 TABLERO DE DISTRIBUCIÓN LOCAL COMERCIAL 07 (EMPOTRADO) | Und. | 1 | 387.8582 | 387.8582
03.02.11 | T-AZ TABLERO DE DISTRIBUCIÓN AZOTEA (EMPOTRADO) | Und. | 1 | 387.8582 | 387.8582
03.02.12 | T-SUM1 TABLERO DE DISTRIBUCIÓN SUM 1 (EMPOTRADO) | Und. | 1 | 387.8582 | 387.8582
03.02.13 | T-SUM2 TABLERO DE DISTRIBUCIÓN SUM 2 (EMPOTRADO) | Und. | 1 | 387.8582 | 387.8582
03.02.14 | TEM-01 TABLERO DE TRANSFERENCIA AUTOMÁTICA 1 (ADOSADO) | Und. | 1 | 387.8582 | 387.8582
03.02.15 | TPC-ASC1 TABLERO DE PROTECCIÓN Y CONTROL ASCENSOR 1 (ADOSADO) | Und. | 1 | 387.8582 | 387.8582
03.02.16 | TPC-ASC2 TABLERO DE PROTECCIÓN Y CONTROL ASCENSOR 2 (ADOSADO) | Und. | 1 | 387.8582 | 387.8582
03.02.17 | TP-DC1 TABLERO DE CORRIENTE CONTINUA (ADOSADO) | Und. | 1 | 387.8582 | 387.8582
03.02.18 | TP-AC1 TABLERO DE CORRIENTE ALTERNA (ADOSADO) | Und. | 1 | 387.8582 | 387.8582
03.03.00 | TABLEROS DE SERVICIOS GENERALES (POR EQUIPADOR)
03.03.01 | TPC-VP1 TABLERO DE PROTECCIÓN Y CONTROL VESTÍBULO PREVIO (POR EQUIPADOR) | Und. | 1 | 0 | 0
03.04.00 | ALIMENTADORES ELÉCTRICOS
03.04.01 | TUBERÍA 20mm PVC SAP | Ml. | 2059.6 | 6.6908 | 13780.4046
03.04.02 | TUBERÍA 25mm PVC SAP | Ml. | 2617.65 | 6.6908 | 17514.2145
03.04.03 | TUBERÍA 35mm PVC SAP | Ml. | 548.2 | 6.6908 | 3667.9053
03.04.04 | TUBERÍA 25mm CONDUIT EMT | Ml. | 226.5 | 6.6908 | 1515.4698
03.05.00 | ALIMENTADORES DE SERVICIOS GENERALES
03.05.01 | CABLE LSOH-XLPE 2-1X6MM2 (F) + LSOH 1X4MM2 (T) DE MEDIDOR A DEPARTAMENTOS (PVC-P Ø20MM) | Ml. | 1347.75 | 6.4357 | 8673.6828
03.05.02 | CABLE LSOH-XLPE 2-1X10MM2 (F) + LSOH 1TX4MM2 (T) DE MEDIDOR A DEPARTAMENTOS (PVC-P Ø20MM) | Ml. | 5729.85 | 6.4357 | 36875.4602
03.05.03 | CABLE LSOH-XLPE 2-1X16MM2 (F) + LSOH 1TX4MM2 (T) DE MEDIDOR A DEPARTAMENTOS (PVC-P Ø25MM) | Ml. | 7504.85 | 6.4357 | 48298.7858
03.05.04 | CABLE LSOH-XLPE 2-1X25MM2 (F) + LSOH 1TX4MM2 (T) DE MEDIDOR A DEPARTAMENTOS (PVC-P Ø35MM) | Ml. | 110 | 6.4357 | 707.9244
03.05.05 | CABLE LSOH-XLPE 3-1X6MM2 (F) + LSOH 1TX4MM2 (T) DE TEM-01 A TPC-VP1 (PVC-P Ø25MM) | Ml. | 12 | 6.4357 | 77.2281
03.05.06 | CABLE LSOH-XLPE 3-1X6MM2 (F) + LSOH 1TX4MM2 (T) DE TSG-1 A T-ADM (PVC-P Ø25MM) | Ml. | 86.5 | 6.4357 | 556.686
03.05.07 | CABLE LSOH-XLPE 3-1X6MM2 (F) + LSOH 1TX4MM2 (T) DE TSG-1 A T-AZ1 (PVC-P Ø25MM) | Ml. | 131.5 | 6.4357 | 846.2914
03.05.08 | CABLE LSOH-XLPE 3-1X6MM2 (F) + LSOH 1TX4MM2 (T) DE TSG-1 A T-CW1 (PVC-P Ø25MM) | Ml. | 73.5 | 6.4357 | 473.0222
03.05.09 | CABLE LSOH-XLPE 3-1X6MM2 (F) + LSOH 1TX4MM2 (T) DE TSG-1 A T-PLZ (PVC-P Ø25MM) | Ml. | 90.5 | 6.4357 | 582.4287
03.05.10 | CABLE LSOH-XLPE 3-1X6MM2 (F) + LSOH 1TX4MM2 (T) DE TSG-1 A T-SUM1 (PVC-P Ø25MM) | Ml. | 135.5 | 6.4357 | 872.0341
03.05.11 | CABLE LSOH-XLPE 3-1X6MM2 (F) + LSOH 1TX4MM2 (T) DE TSG-1 A T-SUM2 (PVC-P Ø25MM) | Ml. | 133.5 | 6.4357 | 859.1628
03.05.12 | CABLE LSOH-XLPE 3-1X10MM2 (F) + LSOH 1TX4MM2 (T) DE G.E. A TEM-01 (EMT Ø25MM) | Ml. | 15 | 6.4357 | 96.5351
03.05.13 | CABLE LSOH-XLPE 3-1X10MM2 (F) + LSOH 1TX4MM2 (T) DE TEM-01 A TSG-1 (EMT Ø25MM) | Ml. | 101.5 | 6.4357 | 653.2212
03.05.14 | CABLE LSOH-XLPE 3-1X16MM2 (F) + LSOH 1TX6MM2 (T) DE TP-AC1 A TSG-1 (EMT Ø25MM) | Ml. | 98 | 6.4357 | 630.6963
03.05.15 | CABLE LSOH-XLPE 3-1X16MM2 (F) + LSOH 1TX6MM2 (T) DE TP-DC1 A TP-AC1 (EMT Ø25MM) | Ml. | 12 | 6.4357 | 77.2281
03.05.16 | CABLE LSOH-XLPE 3-1X16MM2 (F) + LSOH 1TX6MM2 (T) DE MEDIDOR A TD-LC01 (PVC-P Ø35MM) | Ml. | 46.5 | 6.4357 | 299.259
03.05.17 | CABLE LSOH-XLPE 3-1X16MM2 (F) + LSOH 1TX6MM2 (T) DE MEDIDOR A TD-LC02 (PVC-P Ø35MM) | Ml. | 42.5 | 6.4357 | 273.5162
03.05.18 | CABLE LSOH-XLPE 3-1X16MM2 (F) + LSOH 1TX6MM2 (T) DE MEDIDOR A TD-LC03 (PVC-P Ø35MM) | Ml. | 40.5 | 6.4357 | 260.6449
03.05.19 | CABLE LSOH-XLPE 3-1X16MM2 (F) + LSOH 1TX6MM2 (T) DE MEDIDOR A TD-LC04 (PVC-P Ø35MM) | Ml. | 26.5 | 6.4357 | 170.5454
03.05.20 | CABLE LSOH-XLPE 3-1X16MM2 (F) + LSOH 1TX6MM2 (T) DE MEDIDOR A TD-LC05 (PVC-P Ø35MM) | Ml. | 24.5 | 6.4357 | 157.6741
03.05.21 | CABLE LSOH-XLPE 3-1X16MM2 (F) + LSOH 1TX6MM2 (T) DE MEDIDOR A TD-LC06 (PVC-P Ø35MM) | Ml. | 24.5 | 6.4357 | 157.6741
03.05.22 | CABLE LSOH-XLPE 3-1X16MM2 (F) + LSOH 1TX6MM2 (T) DE MEDIDOR A TD-LC07 (PVC-P Ø35MM) | Ml. | 27.5 | 6.4357 | 176.9811
03.05.23 | CABLE LSOH-XLPE 3-1X25MM2 (F) DE TSG-1 A TPC-ASC1 (PVC-P Ø35MM) | Ml. | 140.5 | 6.4357 | 904.2125
03.05.24 | CABLE LSOH-XLPE 3-1X25MM2 (F) DE TSG-1 A TPC-ASC2 (PVC-P Ø35MM) | Ml. | 143.5 | 6.4357 | 923.5196
4 | ACOMETIDA ELÉCTRICA Y BANCO DE MEDIDORES
04.01.00 | CAJAS DE PASE BANCO DE MEDIDORES
04.01.01 | CAJA DE PASE DE 890X200X220mm | Und. | 2 | 228.1764 | 456.3528
04.01.02 | CAJA DE PASE DE 970X200X220mm | Und. | 1 | 228.1764 | 228.1764
04.01.03 | CAJA DE PASE DE 1260X200X220mm | Und. | 2 | 228.1764 | 456.3528
04.01.04 | CAJA DE PASE DE 1680X200X220mm | Und. | 3 | 228.1764 | 684.5291
04.01.05 | CAJA DE PASE DE 4410X200X220mm | Und. | 3 | 228.1764 | 684.5291
04.02.00 | TUBERÍA COLGADA
04.02.01 | TUBERÍA 100mm PVC SAP | Ml. | 184.2 | 12.3983 | 2283.7604
04.02.02 | TUBERÍA 150mm PVC SAP | Ml. | 19.5 | 18.5974 | 362.6493
04.03.00 | SOPORTE
04.03.01 | SOPORTE PARA TUBERÍA ADOSADA | Und. | 136 | 8.0368 | 1093.0075
5 | SISTEMA DE PUESTA A TIERRA
05.01.00 | PARA LÍNEA A TIERRA
05.01.01 | CABLE LSOH 1Tx10MM2 SPAT A TPC-ASC1 / TPC-ASC2 (PVC-P Ø25MM) | Ml. | 163 | 6.4357 | 1049.0152
05.01.02 | CABLE LSOH 1Tx10MM2 BEP-CE-T1 A CERCO ELÉCTRICO TORRE 1 (PVC-P Ø25MM) | Ml. | 23 | 6.4357 | 148.0206
05.01.03 | CABLE LSOH 1Tx50MM2 GBE A ME-T1 (PVC-P Ø25MM) | Ml. | 113 | 6.4357 | 727.2314
05.02.00 | TUBERÍAS Y CONEXIONES
05.02.01 | TUBERÍA 25mm PVC SAP | Ml. | 299 | 6.6908 | 2000.554
05.03.00 | CAJAS DE CONEXIONADO DE BARRAS DE PUESTA A TIERRA
05.03.01 | BARRA EQUIPOTENCIAL DE PROTECCIÓN BAJA TENSIÓN BEP-DP-MTE | Und. | 32 | 27.8814 | 892.2059
05.03.02 | GABINETE CON BARRA EQUIPOTENCIAL DE 200X200X100MM BEP-CE-T1 | Und. | 1 | 387.8582 | 387.8582
6 | CERCO ELÉCTRICO
06.01.00 | SALIDAS ELÉCTRICAS FUERZA (SOLO ENTUBADO)
06.01.01 | SALIDA DE FUERZA PARA ELECTRIFICADOR DE CERCO ELÉCTRICO | Pto. | 1 | 96.7555 | 96.7555
06.02.00 | SALIDAS DÉBILES (SOLO ENTUBADO)
06.02.01 | SALIDA PARA SIRENA DE ALARMA Y LUZ ESTROBOSCÓPICA | Pto. | 1 | 43.9869 | 43.9869
06.03.00 | CAJAS DE PASE
06.03.01 | CAJA DE PASE DE 150X150X100mm | Und. | 6 | 27.8814 | 167.2886
06.04.00 | TUBERÍA EMT CONDUIT
06.04.01 | TUBERÍA 20mm CONDUIT EMT | Ml. | 28 | 6.6908 | 187.3428
06.04.02 | TUBERÍA 25mm CONDUIT EMT | Ml. | 14 | 6.6908 | 93.6714
7 | INSTALACIÓN DE LUMINARIAS
07.01.00 | INSTALACIÓN DE LUMINARIAS EN ÁREA COMÚN (SOLO INSTALACIÓN)
07.01.01 | BRAQUETE | Und. | 30 | 25.9236 | 777.7094
07.01.02 | CENTRO DE LUZ EN TECHO | Und. | 341 | 25.9236 | 8839.9629
07.01.03 | CENTRO DE LUZ EN TECHO (DICROICO) | Und. | 25 | 25.9236 | 648.0911
07.01.04 | CENTRO DE LUZ EN TECHO (FLUORESCENTE) | Und. | 4 | 25.9236 | 103.6946
07.01.05 | CINTA LED | Und. | 4 | 25.9236 | 103.6946
07.01.06 | LUZ DE EMERGENCIA | Und. | 110 | 25.9236 | 2851.601
07.02.00 | INSTALACIÓN DE LUMINARIAS EN DPTOS. (SOLO INSTALACIÓN)
07.01.01 | CENTRO DE LUZ EN TECHO (WALL SOCKET + FOCO LED) | Und. | 1616 | 5.5016 | 8890.6308
07.02.01 | CENTRO DE LUZ EN TECHO (DICROICO) | Und. | 716 | 5.5016 | 3939.1656
8 | OTROS
08.01.00 | PRUEBAS ELÉCTRICAS Y OTROS
08.01.01 | PRUEBAS ELÉCTRICAS - MEGADO INTERIORES | Glb. | 1 | 6918.8415 | 6918.8415
08.01.02 | PLANOS DE REPLANTEO (DIGITAL DWG) | Glb. | 1 | 2200 | 2200
COSTO DIRECTO DE MANO DE OBRA |  |  |  |  | 748938.8018
DESCUENTO COMERCIAL |  |  |  | 7% | -52425.7161
SUB TOTAL |  |  |  |  | 696513.0857
IGV 18% |  |  |  | 18% | 125372.3554
TOTAL EN NUEVOS SOLES |  |  |  |  | 821885.4411
ACUERDOS COMERCIALES
01.-Presupuesto por MANO DE OBRA.
02.-Forma de pago: se valorizará quincenalmente.
03.-Garantía: 18 meses por Mano de Obra.
04.-El personal contará con EMO y EPP's completo.
05.-Se contará con un ingeniero a cargo de la supervisión de los trabajos.
06.-No está considerado un médico ocupacional en obra.
CONSIDERACIONES GENERALES
07.-Los tableros eléctricos de servicios generales deben ser entregados armados para su instalación.
08.-El rosario de luces de ascensores se considera solo como salida eléctrica. No se considera INSTALACIÓN DE LUMINARIAS.
09.-Se considera instalación de luminarias en áreas comunes y en departamentos
10.-El acarreo y eliminación del material excedente es en un lugar de acopio dentro de la obra.
11.-Cualquier trabajo adicional tendrá que ser aprobado antes de su ejecución, y los precios unitarios serán tomados del PRESUPUESTO CONTRACTUAL.
De no encontrar similitud en las partidas contractuales con los adicionales, se agregará una nueva partida.
12.-En la partida de salidas de TOMACORRIENTES e INTERRUPTORES, se considera entubado, cableado, empalme e instalación de placas.
13.-En la partida de salidas de ALUMBRADO se considera entubado, cableado y empalme, La instalación de equipos se encuentra en otra partida.
14.-En la partida de salidas de COMUNICACIONES se considera entubado, guía con rafia gruesa y plaqueado a excepción del equipo INTERCOMUNICADOR.
15.-En la partida de DETECCIÓN Y ALARMA se considerando entubado y guía con rafia gruesa.
17.-Los planos ASBUILT como avance semanal se enviarán digitalmente (correo y drive), y como entrega final se realizará en DIGITAL. Los planos son trabajados en AutoCAD.
17.-La constructora proporcionará una salida eléctrica para oficina y vestuario de personal de IIEE.
18.-La constructora brindará un punto de agua para la instalación un bebedero con filtro para el personal de IIEE.
19.-Los SSHH serán proporcionados por la constructora.
20.-Los trazos y topografía (2 ejes) para la ubicación de los puntos serán responsabilidad de la constructora.
Por lo tanto, la constructora realizará los trazos de los muros o elementos estructurales necesarios en todas las etapas (casco, tabiquería y acabados) del proyecto.
21.-El almacenaje de los materiales serán por parte nuestra en un lugar destinado por la constructora.
22.-En el proceso de fijación de puntos (tabiquería), solo se realiza el aseguramiento del punto, no se considera el forjado. El cemento y la arena es proporcionado por la constructora.
23.-Se realizará un mapeo de las reparaciones ocasionadas por terceros, por ejemplo: anclado de tabiquería, perforación por instalación de muebles, entre otros similares.
Estos reprocesos se evaluarán económicamente con el equipo de obra de la constructora.
24.-Proceso de tabiquería:
Paso 1: Trazo de muros por la constructora.
Paso 2: Proyección de tuberías, encargado del trabajo personal IIEE.
Paso 3: Levantamiento de muro, el tabiquero deja el corte para embutir la tubería y la caja según lo coordinado con el capataz IIEE.
Paso 4: Aseguramiento de cajas, el operario IIEE asegura la caja con un poco de mezcla.
Paso 5: El albañil procede con el forjado y solaqueo y/o tarrajeo del muro.
25.-Se considera el pintado interior de las cajas de salidas auxiliares de acuerdo al color indicado por la constructora.
EXCLUSIONES
26.-Los tableros que indican POR EQUIPADOR lo instala el subcontratista de la especialidad respectiva, no se considera en los alcances de instalación.
27.-No se considera instalación de teléfonos intercomunicadores.
28.-No se consideran trabajos civiles, picados ni resanes.
29.-No se considera cableado ni equipamiento de los sistemas de señales auxiliares como: DACI, INTERCOMUNICADORES, CCTV, COMUNICACIONES.
30.-No se considera en el presupuesto las obras provisionales, como alumbrado provisional, instalación de tableros provisionales, etc.
31.-No se considera placa para tomacorriente para luz de emergencia. Se considera conexión directa. (Según plano)
32.-No se considera salida eléctrica para el calentador. (Según plano)
33.-No se considera suministro de materiales (cables, tubería, bandejas, etc.), tableros eléctricos, consumibles, equipos (Luminarias), placas (eléctricas y comunicaciones), etc.
34.-No se considera suministro e instalación de grupo electrógeno.
35.-No se considera instalación de medidores cajas toma F1 y F2, lo instala ENEL o LUZ DEL SUR quien corresponda.
36.-No se considera ningún tipo de trámite documentario.
37.-No se considera en el costo el ACARREO VERTICAL DE EQUIPOS Y MATERIALES, la constructora deberá proporcionar el apoyo respectivo mediante minicargadores, torre pluma, etc.
38.-No se considera instalación de extractores axiales en baños y lavandería.
39.-No se considera forjado de centros de luz o dicroicos.
40.-No se considera cableado ni equipamiento del SISTEMA FOTOVOLTAICO. Solo se considera entubado.
OBSERVACIONES
41.-Incompatibilidad de dimensionamiento de bandejas portacables (eléctricas y comunicaciones) entre plano en planta, detalles generales y esquema de montantes.
42.-Incompatibilidad de calibres de alimentadores eléctricos de TSG-2, TSG-3 y TSG-4.
43.-No se visualizan salidas de comunicaciones (DATA / TE) en los departamentos (según plano). Sin embargo, se considera 01 salida de DATA en la sala de cada departamento (según O.T.).
44.-No se visualizan salidas de detección y alarma (SIRENA ESTROBOSCÓPICA) en los departamentos (según plano). Se confirma alcance con O.T.
45.-No se visualizan salidas de TV en todos los dormitorios de departamentos (según plano). Sin embargo, se considera 01 salida de TV en los dormitorios de cada departamento (según O.T.).
46.-No se visualizan los DETALLES DE CAJAS EQUIPOTENCIALES (SPAT).
47.-No se visualizan salidas de CCTV.

## PPTO. SÓTANOS
DYJ SERVICIOS Y COMERCIO S.A.C. RUC: 20518543815
PRESUPUESTO POR MANO DE OBRA DE INSTALACIONES ELÉCTRICAS - CONDOMINIO SEISS - SÓTANOS - 1ERA Y 2DA ETAPA
PROYECTO: |  |  |  | FECHA: | 2026-02-04
CLIENTE: |  |  |  | UBICACIÓN:
DIRIGIDO |  |  |  | VERSIÓN: | 01
ÍTEM | DESCRIPCIÓN | UND. | METRADO | M.O. | PARCIAL M.O.
1 | SÓTANOS
01.01.00 | SALIDAS ELÉCTRICAS
01.01.01 | SALIDAS PARA SISTEMA DE TOMACORRIENTES
01.01.01.01 | SALIDA PARA TOMACORRIENTE BIPOLAR DOBLE | Pto. | 58 | 48.3647 | 2805.1507
01.01.02 | SALIDAS PARA SISTEMA DE ALUMBRADO
01.01.02.01 | SALIDA PARA BRAQUETE (ASCENSOR) | Pto. | 12 | 45.8556 | 550.2673
01.01.02.02 | SALIDA PARA CENTRO DE LUZ | Pto. | 85 | 45.8556 | 3897.727
01.01.02.03 | SALIDA PARA CENTRO DE LUZ (FLUORESCENTE) | Pto. | 248 | 45.8556 | 11372.1918
01.01.02.04 | SALIDA PARA LUZ DE EMERGENCIA | Pto. | 112 | 45.8556 | 5135.8285
01.01.02.05 | SALIDA PARA INTERRUPTOR SIMPLE | Pto. | 61 | 46.1039 | 2812.3381
01.01.02.06 | SALIDA PARA INTERRUPTOR CONMUTADO SIMPLE | Pto. | 4 | 46.1039 | 184.4156
01.01.03 | SALIDAS ELÉCTRICAS FUERZA (SOLO ENTUBADO)
01.01.03.01 | SALIDA DE FUERZA PARA BOMBA ACI | Pto. | 1 | 193.5109 | 193.5109
01.01.03.02 | SALIDA DE FUERZA PARA BOMBA JOCKEY | Pto. | 1 | 96.7555 | 96.7555
01.01.03.03 | SALIDA DE FUERZA PARA BOMBA SUMIDERO | Pto. | 2 | 96.7555 | 193.5109
01.01.03.04 | SALIDA DE FUERZA PARA BOMBA DE AGUA | Pto. | 27 | 96.7555 | 2612.3977
01.01.03.05 | SALIDA DE FUERZA PARA CONTROL DE NIVEL | Pto. | 7 | 96.7555 | 677.2883
01.01.03.06 | SALIDA DE FUERZA PARA EQUIPOS EXTRACCIÓN E INYECCIÓN | Pto. | 41 | 96.7555 | 3966.9744
01.01.03.07 | SALIDA DE FUERZA PARA JETEAN | Pto. | 22 | 96.7555 | 2128.6204
01.01.03.08 | SALIDA DE FUERZA PARA CARGADORES VEHICULARES | Pto. | 8 | 96.7555 | 774.0438
01.01.04 | CAJAS DE PASE
01.01.04.01 | CAJA DE PASE DE 150X150X100mm ALUMBRADO | Und. | 8 | 27.8814 | 223.0515
01.01.04.02 | CAJA DE PASE DE 150X150X100mm TOMACORRIENTE | Und. | 10 | 27.8814 | 278.8143
01.01.04.03 | CAJA DE PASE DE 250X250X125mm ALIMENTADORES | Und. | 8 | 27.8814 | 223.0515
01.01.04.04 | CAJA DE PASE DE 300X300X150mm ALIMENTADORES | Und. | 13 | 27.8814 | 362.4587
01.01.05 | TUBERÍA COLGADA
01.01.05.01 | TUBERÍA EMT CONDUIT 25mm (CARGADORES VEHICULARES) | Ml. | 205.6 | 6.6908 | 1375.6318
01.01.05.02 | TUBERÍA EMT CONDUIT 50mm (ESTACIÓN ACELEROMÉTRICA) | Ml. | 36 | 9.3044 | 334.959
01.01.06 | SOPORTE PARA TUBERÍA
01.01.06.01 | SOPORTE PARA TUBERÍA COLGADA | Und. | 162 | 8.0368 | 1301.9648
01.01.07 | BANDEJA ELÉCTRICA Y ACCESORIOS
01.01.07.01 | BANDEJA RANURADA DE 200X100 CON TAPA 1/16 | Und. | 52.5 | 91.476 | 4802.49
01.01.07.02 | BANDEJA RANURADA DE 500X100 CON TAPA 1/16 | Und. | 103 | 91.476 | 9422.028
01.01.07.03 | CURVA HORIZONTAL DE 200X90° CON TAPA 1/16 | Und. | 2 | 44.7976 | 89.5951
01.01.07.04 | CURVA HORIZONTAL DE 500X90° CON TAPA 1/16 | Und. | 3 | 44.7976 | 134.3927
01.01.07.05 | CURVA VERTICAL DE 200X90° CON TAPA 1/16 | Und. | 4 | 44.7976 | 179.1902
01.01.07.06 | CURVA VERTICAL DE 500X90° CON TAPA 1/16 | Und. | 4 | 44.7976 | 179.1902
01.01.07.07 | REDUCCIÓN DE 500X200 CON TAPA 1/16 | Und. | 2 | 44.7976 | 89.5951
01.01.07.08 | TEE DE 200X100 CON TAPA 1/16 | Und. | 4 | 44.7976 | 179.1902
01.01.07.09 | TEE DE 500X100 CON TAPA 1/16 | Und. | 4 | 44.7976 | 179.1902
01.01.08 | SOPORTE PARA BANDEJA
01.01.08.01 | SOPORTE PARA BANDEJA ELÉCTRICA | Und. | 131 | 8.0368 | 1052.8234
01.02.00 | SALIDAS PARA SEÑALES DÉBILES (SOLO ENTUBADO)
01.02.01 | SALIDAS PARA COMUNICACIONES
01.02.01.01 | SALIDA PARA DATA GPS (ACELERÓGRAFO) | Pto. | 1 | 43.9869 | 43.9869
01.02.02 | SALIDAS PARA DYA
01.02.02.01 | SALIDA PARA DETECTOR DE HUMO | Pto. | 45 | 43.7386 | 1968.2368
01.02.02.02 | SALIDA PARA PULSADOR MANUAL DE ALARMA CONTRA INCENDIO | Pto. | 8 | 43.9869 | 351.8951
01.02.02.03 | SALIDA PARA SIRENA DE ALARMA Y LUZ ESTROBOSCÓPICA | Pto. | 8 | 43.9869 | 351.8951
01.02.02.04 | SALIDA PARA MÓDULO DE MONITOREO / SENSOR DE FLUJO / VAL. MARIPOSA | Pto. | 21 | 43.7386 | 918.5105
01.02.02.05 | SALIDA PARA SENSOR DE ANIEGO | Pto. | 2 | 43.7386 | 87.4772
01.02.02.06 | SALIDA PARA SENSOR DE MONÓXIDO | Pto. | 26 | 43.7386 | 1137.2035
01.02.03 | CAJAS DE PASE
01.02.03.01 | CAJA DE PASE DE 150X150X100mm | Und. | 4 | 27.8814 | 111.5257
01.02.03.02 | CAJA DE PASE DE 300X300X150mm | Und. | 1 | 27.8814 | 27.8814
01.02.03.03 | CAJA DE PASE DE 400X400X200mm | Und. | 4 | 83.6443 | 334.5772
01.02.03.04 | CAJA DE PASE DE 750X1100X150mm | Und. | 2 | 167.2886 | 334.5772
01.02.04 | TUBERÍA COLGADA
01.02.04.01 | TUBERÍA EMT CONDUIT 80mm | Ml. | 240.4 | 12.3983 | 2980.5429
01.02.05 | SOPORTE PARA TUBERÍA
01.02.05.01 | SOPORTE PARA TUBERÍA COLGADA | Und. | 161 | 8.0368 | 1293.928
01.02.06 | BANDEJA COMUNICACIONES Y ACCESORIOS
01.02.06.01 | BANDEJA RANURADA DE 300X100 CON TAPA 1/16 | Und. | 8 | 91.476 | 731.808
01.02.06.02 | BANDEJA RANURADA DE 400X100 CON TAPA 1/16 | Und. | 8 | 91.476 | 731.808
01.02.06.03 | CURVA VERTICAL DE 300X90° CON TAPA 1/16 | Und. | 2 | 44.7976 | 89.5951
01.02.06.04 | CURVA VERTICAL DE 400X90° CON TAPA 1/16 | Und. | 2 | 44.7976 | 89.5951
01.02.07 | SOPORTE PARA BANDEJA
01.02.07.01 | SOPORTE PARA BANDEJA ELÉCTRICA | Und. | 8 | 8.0368 | 64.2946
2 | TABLEROS ELÉCTRICOS
02.01.00 | TABLEROS DE SERVICIOS GENERALES
02.01.01 | T-BCI TABLERO DE BOMBA CONTRA INCENDIO (ADOSADO) | Und. | 1 | 664.8998 | 664.8998
02.01.02 | T-CB1 TABLERO DE DISTRIBUCIÓN CUARTO DE BOMBAS 1 (ADOSADO) | Und. | 1 | 664.8998 | 664.8998
02.01.03 | T-CB2 TABLERO DE DISTRIBUCIÓN CUARTO DE BOMBAS 2 (ADOSADO) | Und. | 1 | 664.8998 | 664.8998
02.01.04 | T-EA TABLERO DE DISTRIBUCIÓN CUARTO ACELERÓGRAFO (ADOSADO) | Und. | 1 | 387.8582 | 387.8582
02.01.05 | T-S1 TABLERO DE DISTRIBUCIÓN SÓTANO 1 (ADOSADO) | Und. | 1 | 387.8582 | 387.8582
02.01.06 | T-S2 TABLERO DE DISTRIBUCIÓN SÓTANO 2 (ADOSADO) | Und. | 1 | 387.8582 | 387.8582
02.01.07 | T-S3 TABLERO DE DISTRIBUCIÓN SÓTANO 3 (ADOSADO) | Und. | 1 | 387.8582 | 387.8582
02.01.08 | T-S4 TABLERO DE DISTRIBUCIÓN SÓTANO 4 (ADOSADO) | Und. | 1 | 387.8582 | 387.8582
02.01.09 | TSG-1 TABLERO DE SERVICIOS GENERALES 1 (ADOSADO) | Und. | 1 | 1515.888 | 1515.888
02.01.10 | TSG-2 TABLERO DE SERVICIOS GENERALES 2 (ADOSADO) | Und. | 1 | 997.3498 | 997.3498
02.01.11 | TSG-3 TABLERO DE SERVICIOS GENERALES 3 (ADOSADO) | Und. | 1 | 664.8998 | 664.8998
02.01.12 | TSG-4 TABLERO DE SERVICIOS GENERALES 4 (ADOSADO) | Und. | 1 | 664.8998 | 664.8998
02.02.00 | TABLEROS DE SERVICIOS GENERALES (POR EQUIPADOR)
02.02.01 | TPC-BCI TABLERO DE PROTECCIÓN Y CONTROL BOMBA CONTRA INCENDIO (POR EQUIPADOR) | Und. | 1 | 0 | 0
02.02.02 | TPC-BC TABLERO DE PROTECCIÓN Y CONTROL BOMBA DE AGUA COMERCIO (POR EQUIPADOR) | Und. | 1 | 0 | 0
02.02.03 | TPC-BD TABLERO DE PROTECCIÓN Y CONTROL BOMBA SUMIDERO (POR EQUIPADOR) | Und. | 1 | 0 | 0
02.02.04 | TPC-BJ TABLERO DE PROTECCIÓN Y CONTROL BOMBA JOCKEY (POR EQUIPADOR) | Und. | 1 | 0 | 0
02.02.05 | TPC-BA11 TABLERO DE PROTECCIÓN Y CONTROL BOMBA DE AGUA 11 (POR EQUIPADOR) | Und. | 1 | 0 | 0
02.02.06 | TPC-BA12 TABLERO DE PROTECCIÓN Y CONTROL BOMBA DE AGUA 12 (POR EQUIPADOR) | Und. | 1 | 0 | 0
02.02.07 | TPC-BA21 TABLERO DE PROTECCIÓN Y CONTROL BOMBA DE AGUA 21 (POR EQUIPADOR) | Und. | 1 | 0 | 0
02.02.08 | TPC-BA22 TABLERO DE PROTECCIÓN Y CONTROL BOMBA DE AGUA 22 (POR EQUIPADOR) | Und. | 1 | 0 | 0
02.02.09 | TPC-BA31 TABLERO DE PROTECCIÓN Y CONTROL BOMBA DE AGUA 31 (POR EQUIPADOR) | Und. | 1 | 0 | 0
02.02.10 | TPC-BA32 TABLERO DE PROTECCIÓN Y CONTROL BOMBA DE AGUA 32 (POR EQUIPADOR) | Und. | 1 | 0 | 0
02.02.11 | TPC-CB TABLERO DE PROTECCIÓN Y CONTROL CUARTO DE BASURA (POR EQUIPADOR) | Und. | 1 | 0 | 0
02.02.12 | TPC-VM1 TABLERO DE PROTECCIÓN Y CONTROL VENTILACIÓN DE CUARTO DE BOMBAS 1 (POR EQUIPADOR) | Und. | 1 | 0 | 0
02.02.13 | TPC-VM2 TABLERO DE PROTECCIÓN Y CONTROL VENTILACIÓN DE CUARTO DE BOMBAS 2 (POR EQUIPADOR) | Und. | 1 | 0 | 0
02.02.14 | TCCO-1 TABLERO DE PROTECCIÓN Y CONTROL EXTRACCIÓN MONÓXIDO 1 (POR EQUIPADOR) | Und. | 1 | 0 | 0
02.02.15 | TCCO-2 TABLERO DE PROTECCIÓN Y CONTROL EXTRACCIÓN MONÓXIDO 2 (POR EQUIPADOR) | Und. | 1 | 0 | 0
02.02.16 | TCCO-3 TABLERO DE PROTECCIÓN Y CONTROL EXTRACCIÓN MONÓXIDO 3 (POR EQUIPADOR) | Und. | 1 | 0 | 0
02.02.17 | TCCO-4 TABLERO DE PROTECCIÓN Y CONTROL EXTRACCIÓN MONÓXIDO 4 (POR EQUIPADOR) | Und. | 1 | 0 | 0
02.02.18 | ALIMENTADORES ELÉCTRICOS
02.02.19 | TUBERÍA 25mm PVC SAP | Ml. | 460.5 | 6.6908 | 3081.1208
02.02.20 | TUBERÍA 50mm PVC SAP | Ml. | 86.5 | 6.6908 | 578.7556
02.02.21 | TUBERÍA 65mm PVC SAP | Ml. | 270 | 9.3044 | 2512.1923
02.02.22 | TUBERÍA 100mm CONDUIT EMT | Ml. | 469 | 12.3983 | 5814.7863
02.05.00 | ALIMENTADORES
02.05.01 | CABLE LSOH-XLPE 3-1X6MM2 (F) + LSOH 1X4MM2 (T) DE T-BCI A TPC-BJ (PVC-P Ø25MM) | Ml. | 15.5 | 6.4357 | 99.753
02.05.02 | CABLE LSOH-XLPE 3-1X6MM2 (F) + LSOH 1X4MM2 (T) DE T-S1 A TCCO-1 (PVC-P Ø25MM) | Ml. | 13 | 6.4357 | 83.6638
02.05.03 | CABLE LSOH-XLPE 3-1X6MM2 (F) + LSOH 1X4MM2 (T) DE T-S2 A TCCO-2 (PVC-P Ø25MM) | Ml. | 13 | 6.4357 | 83.6638
02.05.04 | CABLE LSOH-XLPE 3-1X6MM2 (F) + LSOH 1X4MM2 (T) DE T-S3 A TCCO-3 (PVC-P Ø25MM) | Ml. | 13 | 6.4357 | 83.6638
02.05.05 | CABLE LSOH-XLPE 3-1X6MM2 (F) + LSOH 1X4MM2 (T) DE T-S4 A TCCO-4 (PVC-P Ø25MM) | Ml. | 13 | 6.4357 | 83.6638
02.05.06 | CABLE LSOH-XLPE 3-1X6MM2 (F) + LSOH 1X4MM2 (T) DE TSG-1 A TPC-CB (PVC-P Ø25MM) | Ml. | 15.5 | 6.4357 | 99.753
02.05.07 | CABLE LSOH-XLPE 3-1X10MM2 (F) + LSOH 1X4MM2 (T) DE T-CB1 A TPC-BC (PVC-P Ø25MM) | Ml. | 19 | 6.4357 | 122.2779
02.05.08 | CABLE LSOH-XLPE 3-1X10MM2 (F) + LSOH 1X4MM2 (T) DE T-CB1 A TPC-BD (PVC-P Ø25MM) | Ml. | 13 | 6.4357 | 83.6638
02.05.09 | CABLE LSOH-XLPE 3-1X10MM2 (F) + LSOH 1X4MM2 (T) DE T-CB1 A TPC-VM1 (PVC-P Ø25MM) | Ml. | 18 | 6.4357 | 115.8422
02.05.10 | CABLE LSOH-XLPE 3-1X10MM2 (F) + LSOH 1X4MM2 (T) DE T-CB2 A TPC-VM2 (PVC-P Ø25MM) | Ml. | 13 | 6.4357 | 83.6638
02.05.11 | CABLE LSOH-XLPE 3-1X10MM2 (F) + LSOH 1X6MM2 (T) DE T-CB1 A TPC-BA11 (PVC-P Ø25MM) | Ml. | 19 | 6.4357 | 122.2779
02.05.12 | CABLE LSOH-XLPE 3-1X10MM2 (F) + LSOH 1X6MM2 (T) DE T-CB1 A TPC-BA12 (PVC-P Ø25MM) | Ml. | 18 | 6.4357 | 115.8422
02.05.13 | CABLE LSOH-XLPE 3-1X10MM2 (F) + LSOH 1X6MM2 (T) DE T-CB1 A TPC-BA31 (PVC-P Ø25MM) | Ml. | 13 | 6.4357 | 83.6638
02.05.14 | CABLE LSOH-XLPE 3-1X10MM2 (F) + LSOH 1X6MM2 (T) DE T-CB1 A TPC-BA32 (PVC-P Ø25MM) | Ml. | 14 | 6.4357 | 90.0995
02.05.15 | CABLE LSOH-XLPE 3-1X10MM2 (F) + LSOH 1X6MM2 (T) DE T-CB2 A TPC-BA21 (PVC-P Ø25MM) | Ml. | 13 | 6.4357 | 83.6638
02.05.16 | CABLE LSOH-XLPE 3-1X10MM2 (F) + LSOH 1X6MM2 (T) DE T-CB2 A TPC-BA22 (PVC-P Ø25MM) | Ml. | 13 | 6.4357 | 83.6638
02.05.17 | CABLE LSOH-XLPE 3-1X10MM2 (F) + LSOH 1X6MM2 (T) DE TSG-1 A T-S1 (PVC-P Ø25MM) | Ml. | 30 | 6.4357 | 193.0703
02.05.18 | CABLE LSOH-XLPE 3-1X10MM2 (F) + LSOH 1X6MM2 (T) DE TSG-1 A T-S2 (PVC-P Ø25MM) | Ml. | 50.5 | 6.4357 | 325.0017
02.05.19 | CABLE LSOH-XLPE 3-1X10MM2 (F) + LSOH 1X6MM2 (T) DE TSG-1 A T-S3 (PVC-P Ø25MM) | Ml. | 53.5 | 6.4357 | 344.3087
02.05.20 | CABLE LSOH-XLPE 3-1X10MM2 (F) + LSOH 1X6MM2 (T) DE TSG-1 A T-S4 (PVC-P Ø25MM) | Ml. | 56.5 | 6.4357 | 363.6157
02.05.21 | CABLE LSOH-XLPE 3-1X10MM2 (F) + LSOH 1X6MM2 (T) DE TSG-1 A T-EA (PVC-P Ø25MM) | Ml. | 34 | 6.4357 | 218.813
02.05.22 | CABLE LSOH-XLPE 3-1X70MM2 (F) + LSOH 1X16MM2 (T) DE TSG-1 A T-CB1 (PVC-P Ø50MM) | Ml. | 29.5 | 20.3234 | 599.5397
02.05.23 | CABLE LSOH-XLPE 3-1X70MM2 (F) + LSOH 1X6MM2 (T) DE TSG-1 A TSG-3 (PVC-P Ø50MM) | Ml. | 28 | 20.3234 | 569.0546
02.05.24 | CABLE LSOH-XLPE 3-1X70MM2 (F) + LSOH 1X6MM2 (T) DE TSG-1 A TSG-4 (PVC-P Ø50MM) | Ml. | 29 | 20.3234 | 589.378
02.05.25 | CABLE LSOH-XLPE 3-1X95MM2 (F) + LSOH 1X16MM2 (T) DE TSG-1 A TSG-2 (PVC-P Ø65MM) | Ml. | 21 | 20.3234 | 426.791
02.05.26 | CABLE LSOH-XLPE 2(3-1X95MM2) (F) + LSOH 1X6MM2 (T) DE TSG-2 A T-CB2 (PVC-P 2XØ65MM) | Ml. | 124.5 | 40.6468 | 5060.5216
02.05.27 | CABLE LSOH-XLPE 2(3-1X150MM2) (F) + LSOH 1X95MM2 (T) DE T-BCI A TPC-BCI (EMT 2XØ100MM) | Ml. | 20 | 79.6621 | 1593.2411
02.05.28 | CABLE LSOH-XLPE 2(3-1X150MM2) (F) DE MEDIDOR A T-BCI (EMT 2XØ100MM) | Ml. | 96 | 79.6621 | 7647.5571
02.05.29 | CABLE LSOH-XLPE 3(3-1X185MM2) (F) DE MEDIDOR A TSG-1 (EMT 3XØ100MM) | Ml. | 79 | 119.4931 | 9439.9533
3 | SISTEMA DE PUESTA A TIERRA
03.01.00 | POZO A TIERRA
03.01.01 | POZO A TIERRA | Pto. | 4 | 1696.2663 | 6785.065
03.02.00 | PARA LÍNEA A TIERRA
03.02.01 | CABLE LSOH 1Tx10MM2 SPAT A TPC-ASC1 / TPC-ASC2 (PVC-P Ø25MM) | Ml. | 156 | 6.4357 | 1003.9655
03.02.02 | CABLE LSOH 1Tx10MM2 SPAT A TPC-ASC3 / TPC-ASC4 / TPC-ASC5 (PVC-P Ø25MM) | Ml. | 276 | 6.4357 | 1776.2467
03.02.03 | CABLE LSOH 1Tx10MM2 SPAT A TPC-ASC6 / TPC-ASC7 (PVC-P Ø25MM) | Ml. | 172 | 6.4357 | 1106.9363
03.02.04 | CABLE LSOH 1Tx10MM2 SPAT A TPC-ASC8 / TPC-ASC9 (PVC-P Ø25MM) | Ml. | 172 | 6.4357 | 1106.9363
03.02.05 | CABLE LSOH 1Tx35MM2 SPAT A BEP-CE-T1 (PVC-P Ø25MM) | Ml. | 130 | 6.4357 | 836.6379
03.02.06 | CABLE LSOH 1Tx35MM2 SPAT A BEP-CE-T2 (PVC-P Ø25MM) | Ml. | 97 | 6.4357 | 624.2606
03.02.07 | CABLE LSOH 1Tx50MM2 GBE A ME-T1 (PVC-P Ø25MM) | Ml. | 75 | 6.4357 | 482.6757
03.02.08 | CABLE LSOH 1Tx50MM2 GBE A ME-T2 (PVC-P Ø25MM) | Ml. | 105 | 6.4357 | 675.746
03.02.09 | CABLE LSOH 1Tx50MM2 GBE A ME-T3 (PVC-P Ø25MM) | Ml. | 64 | 6.4357 | 411.8833
03.02.10 | CABLE LSOH 1Tx50MM2 GBE A ME-T4 (PVC-P Ø25MM) | Ml. | 64 | 6.4357 | 411.8833
03.02.11 | CABLE LSOH 1Tx70MM2 GBE A TSG-1 (PVC-P Ø35MM) | Ml. | 24 | 6.4357 | 154.4562
03.02.12 | CABLE LSOH 1Tx95MM2 SPAT A GBE (PVC-P Ø35MM) | Ml. | 53 | 6.4357 | 341.0908
03.02.13 | CABLE LSOH 1Tx95MM2 SPAT A T-BCI (PVC-P Ø35MM) | Ml. | 33 | 6.4357 | 212.3773
03.02.14 | CABLE 1Tx95MM2 CU DESNUDO | Ml. | 15 | 6.4357 | 96.5351
03.03.00 | SOLDADURA
03.03.01 | SOLDADURA EXOTÉRMICA CADWELD | Und. | 15 | 126.1647 | 1892.4712
03.04.00 | TUBERÍAS Y CONEXIONES
03.04.01 | TUBERÍA 25mm PVC SAP | Ml. | 1311 | 6.6908 | 8771.6598
03.04.02 | TUBERÍA 35mm PVC SAP | Ml. | 110 | 6.6908 | 735.9898
03.05.00 | CAJAS DE CONEXIONADO DE BARRAS DE PUESTA A TIERRA
03.05.01 | GABINETE CON BARRA EQUIPOTENCIAL DE 300X300X150MM | Und. | 1 | 387.8582 | 387.8582
03.06.00 | MOVIMIENTO DE TIERRAS PARA CANALIZADO ENTERRADO
03.06.01 | EXCAVACIÓN DE ZANJA (0.40x0.60) | M3 | 3.6 | 108.8223 | 391.7602
03.06.02 | RELLENO Y COMPACTADO CON TIERRA DE CHACRA Y ADITIVOS H:0.40m | M3 | 2.4 | 79.5446 | 190.907
03.06.03 | RELLENO Y COMPACTADO CON TIERRA ORIGINAL Y CERNIDO H:0.20m | M3 | 1.2 | 79.5446 | 95.4535
03.06.04 | ELIMINACIÓN MATERIAL EXCEDENTE (LUGAR DE ACOPIO DENTRO DE OBRA) | M3 | 2.52 | 108.8223 | 274.2321
03.06.05 | CINTA DE SEÑALIZACIÓN AMARILLA | Ml. | 15 | 3.0725 | 46.0869
4 | INSTALACIÓN DE LUMINARIAS
04.01.00 | INSTALACIÓN DE LUMINARIAS EN ÁREA COMÚN (SOLO INSTALACIÓN)
04.01.01 | CENTRO DE LUZ EN TECHO | Und. | 85 | 25.9236 | 2203.5098
04.01.02 | CENTRO DE LUZ EN TECHO (FLUORESCENTE) | Und. | 248 | 25.9236 | 6429.064
04.01.03 | LUZ DE EMERGENCIA | Und. | 112 | 25.9236 | 2903.4482
5 | OTROS
05.01.00 | PRUEBAS ELÉCTRICAS Y OTROS
05.01.01 | PRUEBAS ELÉCTRICAS - MEDICIÓN DE RESISTENCIA DE POZO A TIERRA | Und. | 4 | 577.5 | 2310
05.01.02 | PRUEBAS ELÉCTRICAS - MEGADO DE CIRCUITOS ELÉCTRICOS | Glb. | 2 | 2034.45 | 4068.9
05.01.03 | PLANOS DE REPLANTEO (DIGITAL DWG) | Glb. | 2 | 1100 | 2200
COSTO DIRECTO DE MANO DE OBRA |  |  |  |  | 167039.5617
DESCUENTO COMERCIAL |  |  |  | 7% | -11692.7693
SUB TOTAL |  |  |  |  | 155346.7924
IGV 18% |  |  |  | 18% | 27962.4226
TOTAL EN NUEVOS SOLES |  |  |  |  | 183309.215
ACUERDOS COMERCIALES
01.-Presupuesto por MANO DE OBRA.
02.-Forma de pago: se valorizará quincenalmente.
03.-Garantía: 18 meses por Mano de Obra.
04.-El personal contará con EMO y EPP's completo.
05.-Se contará con un ingeniero a cargo de la supervisión de los trabajos.
06.-No está considerado un médico ocupacional en obra.
CONSIDERACIONES GENERALES
07.-Los tableros eléctricos de servicios generales deben ser entregados armados para su instalación.
08.-El rosario de luces de ascensores se considera solo como salida eléctrica. No se considera INSTALACIÓN DE LUMINARIAS.
09.-Se considera instalación de luminarias en áreas comunes y en departamentos
10.-El acarreo y eliminación del material excedente es en un lugar de acopio dentro de la obra.
11.-Cualquier trabajo adicional tendrá que ser aprobado antes de su ejecución, y los precios unitarios serán tomados del PRESUPUESTO CONTRACTUAL.
De no encontrar similitud en las partidas contractuales con los adicionales, se agregará una nueva partida.
12.-En la partida de salidas de TOMACORRIENTES e INTERRUPTORES, se considera entubado, cableado, empalme e instalación de placas.
13.-En la partida de salidas de ALUMBRADO se considera entubado, cableado y empalme, La instalación de equipos se encuentra en otra partida.
14.-En la partida de salidas de COMUNICACIONES se considera entubado, guía con rafia gruesa y plaqueado a excepción del equipo INTERCOMUNICADOR.
15.-En la partida de DETECCIÓN Y ALARMA se considerando entubado y guía con rafia gruesa.
17.-Los planos ASBUILT como avance semanal se enviarán digitalmente (correo y drive), y como entrega final se realizará en DIGITAL. Los planos son trabajados en AutoCAD.
17.-La constructora proporcionará una salida eléctrica para oficina y vestuario de personal de IIEE.
18.-La constructora brindará un punto de agua para la instalación un bebedero con filtro para el personal de IIEE.
19.-Los SSHH serán proporcionados por la constructora.
20.-Los trazos y topografía (2 ejes) para la ubicación de los puntos serán responsabilidad de la constructora.
Por lo tanto, la constructora realizará los trazos de los muros o elementos estructurales necesarios en todas las etapas (casco, tabiquería y acabados) del proyecto.
21.-El almacenaje de los materiales serán por parte nuestra en un lugar destinado por la constructora.
22.-En el proceso de fijación de puntos (tabiquería), solo se realiza el aseguramiento del punto, no se considera el forjado. El cemento y la arena es proporcionado por la constructora.
23.-Se realizará un mapeo de las reparaciones ocasionadas por terceros, por ejemplo: anclado de tabiquería, perforación por instalación de muebles, entre otros similares.
Estos reprocesos se evaluarán económicamente con el equipo de obra de la constructora.
24.-Proceso de tabiquería:
Paso 1: Trazo de muros por la constructora.
Paso 2: Proyección de tuberías, encargado del trabajo personal IIEE.
Paso 3: Levantamiento de muro, el tabiquero deja el corte para embutir la tubería y la caja según lo coordinado con el capataz IIEE.
Paso 4: Aseguramiento de cajas, el operario IIEE asegura la caja con un poco de mezcla.
Paso 5: El albañil procede con el forjado y solaqueo y/o tarrajeo del muro.
25.-Se considera el pintado interior de las cajas de salidas auxiliares de acuerdo al color indicado por la constructora.
EXCLUSIONES
26.-Los tableros que indican POR EQUIPADOR lo instala el subcontratista de la especialidad respectiva, no se considera en los alcances de instalación.
27.-No se considera instalación de teléfonos intercomunicadores.
28.-No se consideran trabajos civiles, picados ni resanes.
29.-No se considera cableado ni equipamiento de los sistemas de señales auxiliares como: DACI, INTERCOMUNICADORES, CCTV, COMUNICACIONES.
30.-No se considera en el presupuesto las obras provisionales, como alumbrado provisional, instalación de tableros provisionales, etc.
31.-No se considera placa para tomacorriente para luz de emergencia. Se considera conexión directa. (Según plano)
32.-No se considera salida eléctrica para el calentador. (Según plano)
33.-No se considera suministro de materiales (cables, tubería, bandejas, etc.), tableros eléctricos, consumibles, equipos (Luminarias), placas (eléctricas y comunicaciones), etc.
34.-No se considera suministro e instalación de grupo electrógeno.
35.-No se considera instalación de medidores cajas toma F1 y F2, lo instala ENEL o LUZ DEL SUR quien corresponda.
36.-No se considera ningún tipo de trámite documentario.
37.-No se considera en el costo el ACARREO VERTICAL DE EQUIPOS Y MATERIALES, la constructora deberá proporcionar el apoyo respectivo mediante minicargadores, torre pluma, etc.
38.-No se considera instalación de extractores axiales en baños y lavandería.
39.-No se considera forjado de centros de luz o dicroicos.
40.-No se considera cableado ni equipamiento del SISTEMA FOTOVOLTAICO. Solo se considera entubado.
OBSERVACIONES
41.-Incompatibilidad de dimensionamiento de bandejas portacables (eléctricas y comunicaciones) entre plano en planta, detalles generales y esquema de montantes.
42.-Incompatibilidad de calibres de alimentadores eléctricos de TSG-2, TSG-3 y TSG-4.